## 25.12月
合肥工大共达工程检测试验有限公司2026年度仪器设备检定校准清单
仪器设备名称 | 规格/型号 | 仪器 配件 | 生产厂家 | 技术指标
电脑沥青针入度测定仪 | SZR-6 | 针头 | 北京航宇科技测控仪器有限公司 | 针入范围：0－40mm | 0.01mm
洛杉矶磨耗仪 | MH-III | 钢球 | 江苏省南京联锐科技有限公司 | 圆筒内径、内长：710±5mm、510±5mm，转速：30-33r/min | /
承载比测定仪 | CBR-60KN | 测力环 | 江苏沐阳市政工程仪器厂 | / | 0.1KN
电热恒温鼓风干燥箱 | 101-4 | 主机：电源 | 上海路达实验仪器有限公司 | 使用温度:0-300℃ | ±0.1℃
水银温度计 | 0-200℃ | / | 上海医疗器械 | 0~200℃ | 1℃
维勃稠度仪 | HCY-A | 主机：电源 | 上虞道墟民主建筑器材厂 | 坍落度≤10mm，粗骨料的最大粒径：≤40mm | ±0.10mm
砂浆稠度仪 | SC-145 | 主机：电源 | 上海雷韵试验仪器有限公司 | 测量范围：沉入深度：0-14.5cm | 最小刻度值（沉入深度）：1mm
养护室自动控制仪 | AX-YJ-4 | 加湿器、空调 | 武汉安新捷达科技有限公司 | 0-50℃ 0-100%RH | ±0.1℃ 0.1%RH
水泥胶砂流动度测定仪 | NLD-3 | 试模 | 上海路达实验仪器有限公司 | 振动部份总重量4.35kg±0.15kg，振动落距：10±0.2mm | 1S
沸煮箱 | FZ-31A | 主机：电源 | 绍兴肯特机械电子有限公司 | 最高煮沸温度：100℃ 恒沸时间：3h | 恒沸时间：±5min
水泥净浆搅拌机 | NJ-160A | 搅拌锅 | 无锡市锡鼎建工仪器厂 | 搅拌叶低速档：70r±5/min，高速档140±10r/min | 1.0r/min
比表面积测定仪 | FBT-9 | 主机：电源 | 上海路达实验仪器有限公司 | 透气圆筒内腔直径：12.7±0.1mm 透气圆筒内腔试料层高度：15±0.5mm 穿孔板孔数：35 | <1%
砼抗折夹具 | / | 砼抗折夹具 | 河北北方建筑仪器制造有限公司 | / | /
水泥稠度凝结时间测定仪 | / | 水泥稠度凝结时间测定仪 | 上海东星建材试验设备有限公司 | 0-70mm | 1mm
砌墙砖成型试模 | 130*135mm | 砌墙砖成型试模 | 绍兴市成海机械设备有限公司 | 130*135mm | 1mm
砌墙砖成型试模 | 240mm*200mm | 砌墙砖成型试模 | / | 240mm*200mm | /
砌墙砖成型试模 | 240mm*240mm | 砌墙砖成型试模 | / | 240mm*240mm | /
砌墙砖成型试模 | 120mm*120mm | 砌墙砖成型试模 | / | 120mm*120mm | /
雷氏夹 | LD-50 | 雷氏夹、雷氏夹测定仪 | 无锡建仪仪器机械有限公司 | 0-50mm | 0.5mm
雷氏夹测定仪 | LD-50 | 雷氏夹、雷氏夹测定仪 | 无锡建仪仪器机械有限公司 | 0-50mm | 0.5mm
烧杯 | 50ml | 烧杯 | 上海玻璃仪器厂 | 50ml | 1ml
烧杯 | 250ml | 烧杯 | 上海玻璃仪器厂 | 250ml | 1ml
烧杯 | 500ml | 烧杯 | 上海玻璃仪器厂 | 500ml | 500ml
烧杯 | 1000ml | 烧杯 | / | 1000ml | 1000ml
量筒 | 1000ml | 烧杯 | 上海玻璃仪器厂 | 1000ml | 10ml
量筒 | 500ml | 量筒 | 上海玻璃仪器厂 | 500ml | 5ml
量筒 | 50ml | 量筒 | 上海玻璃仪器厂 | 50ml | 1ml
量筒 | 100ml | 量筒 | 上海玻璃仪器厂 | 100ml | 1ml
量筒 | 250ml | 量筒 | 上海玻璃仪器厂 | 250ml | 2ml
锥形瓶 | 250ml | 量筒 | 上海玻璃仪器厂 | 250ml | 50ml
环刀 | 50.46*50 | 环刀 | / | 100cm3 | /
压碎值仪 | φ152mm×127mm | 压碎值仪 | 天津津杨仪器厂 | φ152mm×127mm | 1mm
针状规准仪 | 17.1-82.8mm | 针状规准仪 | 天津津杨仪器厂 | 17.1mm、30.6mm、42mm、54.6mm、69.6mm、82.8mm | /
坍落度筒 | 300mm | 坍落度筒 | 浙江上虞市飞腾试验仪器厂 | H=300mm | /
容量筒 | 1、5、10、20、30L | 容量筒 | 上虞飞腾试验仪器设备厂 | 1、5、10、20、30L | /
混凝土试模 | 150x150x150mm | 混凝土试模 | 河北北方建筑仪器制造有限公司 | 150x150x150mm | ±1mm
砂浆试模 | 70x70.7x70.7mm | 砂浆试模 | 河北北方建筑仪器制造有限公司 | 70x70.7x70.7mm | ±1mm
水泥抗压夹具 | 40X40mm | 水泥抗压夹具 | 无锡建仪仪器机械有限公司 | 40X40mm | 0.1mm
新标准方孔石子筛 | 2.36mm-90mm（12个） | 新标准方孔石子筛 | 浙江上虞市钱上友谊纱厂 | 2.36mm、4.75mm、9.5mm、16mm、19mm、26.5mm、31.5mm、37.5mm、53mm、63mm、75mm、90mm | /
土壤筛 | 0.074mm-1mm（3个）/2mm-60mm（6个）/75mm-200mm（4个） | 土壤筛 | 浙江上虞市钱上友谊纱厂 | 0.074mm-60mm | 0.075mm-60mm
洛氏硬度计 | HR-150A | 标准板 | 莱州华银试验仪器有限公司 | HRC:20-70，HRB:20-100，HRA:20-88 | ±1.5HRC、±2HRB、±1.5HRA
混凝土振动台 | HZJ-0.8 | 主机：电源 | 浙江上虞市腾飞试验仪器厂 | 振动频率：50HZ，振幅：0.5mm | /
灌砂筒 | φ150mm | 灌砂筒 | 浙江省上虞市华丰五金仪器有限公司 | φ150mm | 1mm
钢直尺 | 300mm | 钢直尺 | 得力 | 300mm | 0.5mm
钢直尺 | 1000mm | 钢直尺 | 长城 | 1000mm | 0.5mm
电子计重台秤 | TCS-100 | 主机：电源 | 上海蒲春计量仪器有限公司 | 0-100kg | 1g
砖用卡尺 | ZK-1 | 主机：电源 | 浙江精密量具仪表有限公司 | 弯曲测量范围：-15-30mm 外形测量范围：45-247mm | 精度：0.1mm 精度：0.5mm
耐洗刷测定仪 | QFS | 刷子 | 天津永利达材料试验机有限公司 | 运动频率：37次/min，运动距离：300mm | /
电动漆膜附着力试验仪 | QFD | 主机：电源 | 天津永利达材料试验机有限公司 | d=0-10.5mm，有效行程≥80mm | /
多功能夹具 | DJ-85 | 多功能夹具 | 上虞市探矿仪器厂 | / | /
漆膜干燥时间测定仪 | QGZ-(6.12.24) | 主机：电源 | 天津永利达材料试验机有限公司 | 圆形轨迹直径：φ100mm | 误差：±0.5%
邵氏橡胶硬度计 | LX-A | 主机：电源 | 乐清市艾德堡仪器有限公司 | 刻度盘值：0-100度 行程：0-2.5mm | 0.1度
砌墙砖磁盘振动台 | QZ-1 | 主机：电源 | 浙江上虞市新光仪器设备厂 | 振幅：0.5±0.1mm、振动频率：2850次/分 噪音≤80分贝 | 振幅：0.1mm
克利夫兰开口闪点试验器 | SCH-3536 | 防火板、温度计 | 浙江宏驰机械仪器制造有限公司 | 功率0-400W | /
容量瓶 | 50ml | 容量瓶 | 北京拓普康商贸有限公司 | 50ml | /
容量瓶 | 100ml | 容量瓶 | 北京拓普康商贸有限公司 | 100ml | /
容量瓶 | 250ml | 容量瓶 | 北京拓普康商贸有限公司 | 250ml | /
容量瓶 | 500ml | 容量瓶 | 北京拓普康商贸有限公司 | 500ml | /
容量瓶 | 1000ml | 容量瓶 | 北京拓普康商贸有限公司 | 1000ml | /
容量瓶 | 1000ml | 容量瓶 | 北京拓普康商贸有限公司 | 1000ml | /
容量瓶 | 25ml | 棕色广口瓶 | 苏州一光仪器有限公司 | 25ml | /
片状规准仪 | 2.8-13.8mm | 片状规准仪 | 天津津杨仪器厂 | 2.8mm、5.1mm、7.0mm、9.1mm、11.6mm、13.8mm | 1mm
罐砂漏斗 | / | 罐砂漏斗 | / | 漏斗上口直径 200，漏斗下口直径20，漏斗下料口高度 120，容量简直径108，容量筒高度109 | /
水泥胶砂试模 | 160×40×40mm | 水泥胶砂试模 | 河北北方建筑仪器制造有限公司 | 1600×40×40mm | 0.5mm
新标准方孔砂石筛 | 0.075mm-1.18mm（6个）/2.36mm-9.5mm（3个） | 新标准方孔砂石筛 | 浙江上虞市钱上友谊纱厂 | 0.075mm-9.5mm | /
万能角度尺 | 0-320° | 万能角度尺 | 上海量具刃具厂 | 0-320° | 1′
钢直尺 | 500mm | 钢直尺 | 长城 | 0-500 | 0.5mm
游标卡尺 | （0-300）mm | 游标卡尺 | 桂林量具刃具有限责任公司 | 0-300mm | 0.02mm
砂浆分层度 | φ150mm | 砂浆分层度 | 天津建筑仪器厂 | φ150mm | /
移液管 | 10ml | / | / | 10ml | /
移液管 | 5ml | / | / | 5ml | /
移液管 | 2ml |  | / | 2ml | /
滴定管（碱式) | 100ml | / | / | 100ml | 0.2ml
滴定管（酸式) | 100ml | / | / | 100ml | 0.2ml
滴定管（碱式) | 50ml | / | / | 50ml | 0.1ml
滴定管（酸式) | 50ml | / | / | 50ml | 0.1ml
大肚移液管 | 100ml | / | / | 100ml | /
大肚移液管 | 10ml | / | / | 10ml | /
水泥标准负压筛 | 0.08mm | 水泥标准负压筛 | 浙江上虞市华丰五金仪器有限公司 | 0.045mm、0.08mm | /
水泥标准负压筛 | 0.045mm | 水泥标准负压筛 | 浙江上虞市华丰五金仪器有限公司 | 0.045mm、0.08mm | /
标准筛 | 1.18mm |  | 绍兴市上虞圣超仪器设备有限公司 | 1.18mm | /
标准筛 | 0.315mm |  | 绍兴市上虞圣超仪器设备有限公司 | 0.315mm | /
电动数显低温柔度试验仪 | ZSY-1 | / | 天津美特斯试验机厂 | 测试温度范围：-40-70℃，弯曲棒直径：20、30、50mm，升起速度：360±40mm/min | 弯曲棒直径：20、30、50mm
温湿度表 | WS-B4 | / | 北京康威仪表有限责任公司 | -10-40℃ 0-90%RH | 2℃ 5%RH
温湿度表 | GJWS-A2 | / | 天津市津南区工艺美术陶瓷厂 | -20-40℃ 0-100%RH | 1℃ 2%RH
温湿度表 | GJWS-A2 | / | 天津市津南区工艺美术陶瓷厂 | -20-40℃ 0-100%RH | 1℃ 2%RH
温湿度表 | GJWS-A2 | / | 天津市津南区工艺美术陶瓷厂 | -20-40℃ 0-100%RH | 1℃ 2%RH
温湿度表 | GJWS-A2 | / | 天津市津南区工艺美术陶瓷厂 | -20-40℃ 0-100%RH | 1℃ 2%RH
温湿度计 | TH101B | / | 美德时 | -30-60℃ 0-100%RH | 1℃ 2%RH
温湿度表 | WS-A1 | / | 天津科辉仪表厂 | -10-60℃ 0-100%RH | 1℃ 2%RH
电子天平 | WT50001SF | 电子天平 | 常州万泰天平仪器有限公司 | 0-5000g | 0.1g
腻子涂刮器 | QNG | 腻子涂刮器 | 天津永利达材料试验机有限公司 | 1±0.05mm、0.7±0.035mm、0.5±0.03mm | /
弯折仪 | DWZ-120 | 弯折仪 | 天津市港源试验仪器厂 | / | /
哑铃型裁刀 | 6*115mm | 哑铃型裁刀 | 天津市港源试验仪器厂 | 6*115mm | 1mm
哑铃型裁刀 | 4*75mm | 哑铃型裁刀 | 天津市港源试验仪器厂 | 4*75mm | 1mm
哑铃型裁刀 | 10*120mm | 哑铃型裁刀 | 天津市港源试验仪器厂 | 10*120mm | 1mm
裤型裁刀 | 100*15*2mm | 哑铃型裁刀 | 天津市港源试验仪器厂 | 100*15*2mm，开口段长度为40mm | 1mm
新月型裁刀 | 110*25mm | 哑铃型裁刀 | 天津市港源试验仪器厂 | 110*25mm，R1为12.5mm，R2为43mm，开口长度为68mm | 0.05mm
哑铃型裁刀 | / | 哑铃型裁刀 | 天津市港源试验仪器厂 | 6*115mm | 1mm
哑铃型裁刀 | / | 哑铃型裁刀 | 天津市港源试验仪器厂 | 4*115mm | 1mm
哑铃型裁刀 | / | 哑铃型裁刀 | 天津市港源试验仪器厂 | 10*120mm | 1mm
直角型裁刀 | 100mm*19mm | 直角型裁刀 | 天津市港源试验仪器厂 | 100mm*19mm，R1为12.7mm，R2为25.4mm，开口段长度为90mm | 0.05mm
标准筛 | 0.9mm | 标准筛 | 浙江上虞市钱上友谊纱筛厂 | 0.9mm | /
数显恒温水浴锅 | HH-2 | 主机：电源 | 常州普天仪器制造有限公司 | 恒温范围室温-99.9℃ | /
旋转薄膜烘箱 | / | 主机：电源 | 常州杰博森仪器有限公司 | 温度：163℃ 转盘转速：15±0.2r/min | ±0.5℃
砼抗折试模 | 100*100*300 |  | 河北北方建筑仪器制造有限公司
砼抗折试模 | 150*150*550mm | 砼抗折试模 | 河北北方建筑仪器制造有限公司 | 150*150*550mm | ±1mm
砼抗渗试模 | 175*185*150mm | 砼抗渗试模 | 河北北方建筑仪器制造有限公司 | 175*185*150mm | ±1mm
氧化还原电位测定仪 | ORP-431、422、421 | 电极 | 上海康仪仪器有限公司 | 电极试用温度5-70 电极内阻≤10K 电极稳定性±8mV/24h | 1℃
中压三（双）联固结仪 | WG-2 | 百分表、砝码 | 浙江省上虞市勘测土工仪器厂 | 试样面积：Φ61.8、79.8 高度：2cm 杠杆比：1：12 1：10 | ±1%
应变式电动直剪仪 | DSJ-4 | 百分表、砝码 | 浙江省上虞市勘测土工仪器厂 | 试样规格：面积30cm²即Φ*61.8*20 杠杆比1：12、最大垂直荷重：1.2KN 手轮每转一周推杆行程：0.2mm | 夯板作用在试样表面静压力：18KPa
应变式电动直剪仪（百分表） | 0-10mm | 百分表 | 桂林广陆数字测控有限公司 | 0-10mm | 0.01m
应变式电动直剪仪（百分表） | 0-10mm | 百分表 | 桂林广陆数字测控有限公司 | 0-10mm | 0.01m
应变式电动直剪仪（百分表） | 0-10mm | 百分表 | 桂林广陆数字测控有限公司 | 0-10mm | 0.01m
应变式电动直剪仪（百分表） | 0-10mm | 百分表 | 汉中万目仪电有限责任公司 | 0-10mm | 0.01m
常水头渗透仪 | TST-70 | 主机：电源 | 南京宁曦土壤仪器有限公司 | 桶身内径100+0.22mm，渗水桶高度400mm，测压管间距100+0.44mm | 1mm
南55-2改进型渗透仪 | 1955-02-01 | 主机：电源 | 浙江省上虞市勘测土工仪器厂 | 试样规格：面积30cm² 高度40mm 耐压120KPA 外形尺寸118*150 | 0.10mm、0.5mm
砂当量试验仪 | SD-II | 试筒 | 浙江省上虞市科达仪器设备厂 | / | /
比长仪 | ZSOB-354 | 百分表 | 上虞市申克试验仪器厂 | 千分表最大量程1mm | 0.001mm
增力电动搅拌器 | JJ-1 | 主机：电源 | 常州翔天试验仪器厂 | 0-3000rpm | 0-3000rpm
混凝土收缩仪（预埋侧头） | HSP-540 | 预埋侧头 | 绍兴市上虞区路面公路仪器有限公司 | 测量范围：534~545毫米，标准杆长度：540±0.2mm，百分表量程：0~10mm | /
碱骨料试验箱 | JKS | 养护筒 | 浙江宏驰机械仪器制造有限公司 | 控温范围：室温-100 外形尺寸1100*530*720 内径尺寸750*450*560 | ±0.2℃
箱式电阻炉 | 4-10 | 主机：电源 | 上海路达实验仪器有限公司 | 300*200*120 | 1.0级
沥青标准粘度试验仪 | SYD-0621A | 主机：电源 | 北京航天科宇测试仪器有限公司 | 控温范围：0-100℃ 流孔直径Φ3mm±0.025mm Φ4mm±0.025mm | ±0.1℃
热空气老化箱 | ZSY-32 | 主机：电源 | 天津市美特斯试验机厂 | 转盘转速：30r/min 绝缘电阻：≥0.5M 升温时间：≤100分钟 恒温波动度：≤±1℃ 温度漂移24小时±≤±3℃ 温度均匀度：≤±5℃ 最高箱外表面温度：室温≤±45℃ | ±1℃
流动度试模 | 70*100*60，下口径120 | 流动度试模 | 上海路达实验仪器有限公司 | 70*100*60，下口径120 | ±0.5mm
压缩装置 | ZSY-16A/B | 压缩装置 | 天津市美特斯试验机厂 | 直径115mm 高度110mm | 1mm
砼弹性模量测定仪 | SJB-3 | 千分表 | 上虞市路通公路仪器有限公司 | / | /
分光光度计 | 722N | 主机：电源 | 上海菁华科技仪器有限公司 | / | /
药品阴凉柜 | YC-2602 | 主机：电源 | / | / | /
电动石灰土无侧限压力试验仪 | YYW-Ⅱ | 测力环、试模 | 北京泰达骏业试验仪器有限公司 | 0.75-7.5kN | 1%
超逊径筛 | 4、17、23、33、47、67、93mm | 超逊径筛 | 上虞市科峰冲压筛具厂制 | / | /
外径千分尺 | （0-25）mm | 千分尺 | / | / | /
千分尺 | （0-25）mm | 千分尺 | / | / | /
砼压力泌水仪 | SY-3 | 压力计 | 天津市路达建筑仪器有限公司 | / | 0.1%
砂浆凝结时间测定仪 | ZKS-100 | 主机：电源 | 北京三宇路通仪器有限公司 | 检测范围：0-100N 最大行程50mm | 1%N
砂浆渗透仪 | SS-15 | 主机：电源 | 天津三思试验仪器制造有限公司 | 最大工作压力1.47MPA 上口直径68.5mm 下口直径80mm | 154次/分 0.11升/分
砂浆收缩膨胀仪 | SP-175 | 标准棒 | 天津市北辰科技园 | 标准棒长度L=176±0.02mm 高度35mm
砌墙砖收缩膨胀测定仪 | SP-256 | 百分表 | 天津市北辰建工试验仪器厂 | 长度L=256±0.0.2mm | 0.02mm
抗穿孔性仪 | QSX-17 | 主机：电源 | 天津岗源仪器厂 | 外形尺寸280mm*155mm*832mm 刻度500mm 分度值10mm | /
反射率测定仪 | C84-111 | 反射板 | 天津永利达实验室设备有限公司 | 测量范围0-100 重复精度0.3% 环境温度20+5℃ 相对湿度＜85% | 0.3%
数字式直流电阻测量仪 | 2230 | 主机：电源 | 上海速雷电力仪器有限公司 | 265*295*110 | 0-42mPa
秒表 | / | 秒表 | 上海机械秒表 | 60S | 0.01S
砂的饱和面干试模 | / | 捣棒 | / | 试模高度73mm 上内口直径40mm 下内口直径90mm | 0.01mm
百分表 | 0-10mm | 百分表 | 桂林量具刃具有限责任公司 | 0-10mm | 0.01mm
百分表 | 0-5mm | 百分表 | 桂林量具刃具有限责任公司 | 0-10mm | 0.01mm
百分表 | 0-5mm | 百分表 | 桂林量具刃具有限责任公司 | 0-10mm | 0.01mm
百分表 | 0-5mm | 百分表 | 桂林量具刃具有限责任公司 | 0-10mm | 0.01mm
百分表 | 0-10mm | 百分表 | / | 0-10mm | 0.01mm
百分表 | 0-10mm | 百分表 | / | 0-10mm | 0.01mm
百分表 | 0-10mm | 百分表 | / | 0-10mm | 0.01mm
百分表 | 0-10mm | 百分表 | / | 0-10mm | 0.01mm
百分表 | 0-10mm | 百分表 | / | 0-10mm | 0.01mm
百分表 | 0-10mm | 百分表 | / | 0-10mm | 0.01mm
千分表 | 0-1mm | 千分表 | 汉中万目仪电有限责任公司 | 0-1 | 0.001mm
千分表 | 0-1mm | 千分表 | 汉中万目仪电有限责任公司 | 0-1 | 0.001mm
李氏比重瓶 | 250ml | 李氏比重瓶 | 上海玻璃仪器厂 | 250ml | 1ml
李氏比重瓶 | 250ml | 李氏比重瓶 | 上海玻璃仪器厂 | 250ml | 1ml
具塞比色管 | 10ml | 具塞比色管 | 上海玻璃仪器厂 | 50ml、10ml | 1ml
具塞比色管 | 50ml | 具塞比色管 | 上海玻璃仪器厂 | 50ml、10ml | 1ml
具塞比色管 | 10ml | 带刻度 | 上海玻璃仪器厂 | 10ml | 0.1ml
砼弹性模量试模 | 100*100*300 | 砼弹性模量试模 | 虞南仪器制造厂 | 100*100*300 | ±1mm
砂浆渗透试模 | 70*80*30 | 砂浆渗透试模 | 河北北方建筑仪器制造有限公司 | 70*80*30 | ±1mm
便携型测微显微镜 | JC4-10/JC-10 | 便携型测微显微镜 | 上海西光实业有限公司 | 0.01-8mm | 0.01mm
砼空心、砌块抗渗装置 | BC-60 | 砼空心、砌块抗渗装置 | 天津市北辰建工试验仪器厂 | 0-220mm | 1mm
万能材料试验机 | WE-100B | 夹具、冷弯装置 | 河北三宇试验机有限公司 | 0-100kN | 1级
万能材料试验机 | WE-600B | 夹具、冷弯装置 | 浙江路达机械仪器有限公司 | 50-600kN | 1级
砂浆含气量测定仪 | LS-546 | 主机：电源 | 北京航天三宇实验仪器有限公司 | 测定范围：0-20%，误差标准1%-8% | 0.002Mpa
智能真空饱水机 | ZN-BSJ | 主机：电源 | 北京中科东晨科技有限公司 | / | /
五工位持粘性测试仪 | BLD-1008 | 压力棒 | 天津市建仪试验仪器厂 | 外形尺寸-530（L)*250(B)*650(H)mm，橡胶硬度：80°±5°（邵尔硬度），压輥荷重：2000±50g | 精度：0.1mm
数显粘度计 | NDJ-8S | 主机：电源 | 上海平轩科学仪器有限公司 | 测量范围：10MPa.s-200.000Pa.s(1mPa.s=1cp) | 测量精度：±2%（满量程）
氯离子电通量测定仪 | DTL-6 | 电极 | 北京中科东晨科技有限公司 | 测量范围：0-6000库仑 | /
电工套管量规 | JG3050-L45 | 主机：电源 | 河北中亚试验仪器有限公司 | 精度：0.01 | 精度：0.01
电工套管量规 | JG3050-L45 | / | / | / | /
水泥土渗透试验装置 | MTS-1 | 主机：电源 | 天津市美特斯试验机厂 | 量程：0-2.5Mpa，试模尺寸：70mm*80mm*40mm | /
针状规准仪 | 21.4-96.9mm | 针状规准仪 | 天津津杨仪器厂 | 21.4mm、29.4mm、38.4mm、42.9mm、46.5mm、60.5mm、64.5mm、78.4mm、96.9mm | /
片状规准仪 | 5.1-35.7mm | 片状规准仪 | 天津津杨仪器厂 | 5.1mm、7.8mm、10.8mm、12.3mm、13.5mm、18.1mm、19.5mm、24.1mm、30.3mm、35.7mm | 1mm
冲击试验装置 | 500g/1000g | 钢球 | 宁国市高新钢球设备制造有限公司 | / | /
温度计 | 0℃-100℃/±0.1℃ | 温度计 | 上海医疗器械 | 0-100℃/±0.1℃ | 0.1℃
防水卷材抗静态荷载实验仪 | ZSY-17 | 水泥板 | 天津市美特斯试验机厂 | 试件尺寸：（550mm*550mm）±2mm | /
水泥土渗透试模 | 70*80*40 | 水泥土渗透试模 | 天津市美特斯试验机厂 | 70*80*40 | /
温湿度计 | TH101B | / | / | / | /
温湿度计 | WS-A1 | / | / | / | /
火焰光度计 | 6400A | 燃气罐 | 上海忻一精密仪器有限公司 | 稳定性：15s内≤3%；5min内≤15%，重复性：≤3%，响应时间：＜8s | 重复性：≤3%
水泥游离氧化钙快速测定仪 | Ca-5a | 容器平、磁力棒 | 无锡市路安公路仪器有限公司 | 电源：220V±10% 50HZ,功率：450W，时间1-99分，平均升温速率：60℃/分 | 平均升温速率：60℃/分
道渣筛 | 1-63(mm)（15个） | 道渣筛 | 绍兴市公路仪器设备有限公司 | 1-63（mm) | 1mm
震击式标准振筛机 | ZBSX-92A | 主机：电源、筛子 | 中斯特朗（天津）测控技术有限公司 | 摇动次数:221次/分 ；振击次数:147次/分，回转半径：12.5mm | 摇动次数:221次/分 ；振击次数:147次/分
水泥标准负压筛 | 0.075 | 水泥标准负压筛 | 绍兴市公路仪器设备有限公司 | 0.075 | /
动弹性模量测定仪 | DT-20 | 主机：电源 | 北京中科东晨科技有限公司 | 频率测量范围：100HZ-20KHZ，测量误差：＜2%，频率灵敏度：1HZ，输出功率：0-15W | 1HZ
道砟集料压碎率试模 | 210*260 | 道砟集料压碎率试模 | / | 210*260 | /
砌墙砖成型试模 | 140*265 | 砌墙砖成型试模 | 绍兴市成海机械设备有限公司 | 130*135mm | 1mm
环刀 | 70*52 | 环刀 | / | 200cm3 | /
多功能电动击实仪 | SKDJ-1 | 主机：电源 | 南京宁曦土壤仪器有限公司 | 击锤质量：4.5kg(重型)、2.5kg(轻型)，击锤落高：457mm(重型)、305mm(轻型) | ±1%
钢筋反向弯曲试验机 | FXGW-40 | 主机：电源 | 北京中德申克科技有限公司 | 最大直径6-40mm 正向弯曲角度0°-180°，反向弯曲角度0°-180°，工作盘转速小于或等于20°/min | /
电子天平 | FA2104 | 主机：电源 | 上海浦春计量仪器有限公司 | 称量范围：0～210g | 0.0001g
液晶屏温湿度控制仪 | AX-YJ-4 | 加湿器、空调 | 武汉安新捷达科技有限公司 | -20℃-120℃ 1-99.9% | ±0.1℃ 0.1%RH
万能试验机 | WE-100B | 主机：电源 | 浙江路达机械仪器有限公司 | 0-100KN | 1级
柔韧性试验台 | MTSH-4 | 主机：电源 | 天津美斯特 | 试件长度：1100mm 弯曲半径：1500mm和1800mm | /
布氏硬度计 | HBE-3000 | 压头、压痕测量装置 | 重庆里博 | 220V/50HZ | /
油浴锅 | HHS | 主机：电源 | 浙江大地 | 使用温度范围：室温-300℃ 容积：21L 工作室尺寸：30*30*28（cm) | ±0.1℃
落锤仪 | TSY-4 | 主机：电源 | 天津美特斯试验机厂 | 夹持环内径：150±0.5mm 锥尖至试样距离：500±2mm 外形尺寸：435*575*1600 | 内径：0.1mm 距离：1mm
垂直渗透试验仪 | TSY-37 | 主机：电源 | 天津美特斯试验机厂 | 水头变化范围1-150mm | 1mm
耐静水压力仪 | TSY-6 | 主机：电源 | 天津美特斯试验机厂 | 多孔板透孔3mm 最大压力2.5MPa 压力调整范围：0-2.5MPa 外形尺寸：600*750*1220 | 0.5%
氙弧灯老化仪 | TSY-32 | 主机：电源 | 天津美特斯试验机厂 | 温度范围：10℃-80℃ 温度波动度：≤0.5℃ 温度均匀度：≤2.0℃ 湿度波动度：+2%--3%R.H | 温度0.01℃ 辐照度0.01W/(m2·nm) 湿度0.1%RH
全自动氯离子点位滴定仪 | JY-20 | 主机：电源 | 上虞彬彬 | 测量范围：1.0*10-1-1.0*10-5MoL/L | /
金属环 | / | 金属环 | 天津精强 | / | /
金属环 | / | 金属环 | 天津精强 | / | /
机械或光学测量装置 | ZSY-30 | 机械或光学测量装置 | 苏光 | 试件尺寸：300-30mm 直尺刻度长度：±80mm | 0.5mm
沥青比重瓶 | 20-30ml | 沥青比重瓶 | 上海 | 20-30ml | /
压碎指标试模 | φ152mm×127mm | 压碎指标试模 | 浙江省上虞市华丰五金仪器有限公司 | φ152mm×127mm | 1mm
水银温度计 | 0-50℃ | 水银温度计 | 上海医疗器械 | 0-50℃ | 1℃
涂层测厚仪 | LEEB210 | 涂层测厚仪 | 重庆里博仪器有限公司 | / | /
环刀 | 61.8*20 | 环刀 | 安徽同磊仪器设备有限公司 | 60cm3 | 0.1mm
温湿度表 | WS-A1 | / | 天津科辉仪表厂 | -10-60℃ 0-100%RH | 1℃ 2%RH
温湿度表 | WS-A1 | / | 天津科辉仪表厂 | -10-60℃ 0-100%RH | 1℃ 2%RH
温湿度表 | WS-A1 | / | 北京市兴海达工贸中心仪表厂 | -10-40℃ 0-100%RH | 1℃ 2%RH
温湿度表 | WS-A1 | / | 天津科辉仪表厂 | -10-40℃ 0-100%RH | 2℃ 2%RH
温湿度表 | WS2080B | / | 上海创新仪器仪表有限公司 | -20-40℃ 0-100%RH | 1℃ 2%RH
温湿度表 | WS2080B | / | 北京康威仪表有限责任公司 | -20-40℃ 0-100%RH | 1℃ 2%RH
温湿度表 | WS-A1 | / | 天津科辉仪表厂 | -20-40℃ 0-100%RH | 1℃ 2%RH
温湿度表 | WS-A1 | / | 天津科辉仪表厂 | -20-40℃ 0-100%RH | 1℃ 2%RH
微机控制膨润土橡胶止水条抗水压力试验机 | ZSY-40 | 主机：电源 | 天津市美特斯试验机厂 | 外形尺寸：600*450*1220 压力调整范围：0-2.5MPa | 0.5%
耐臭氧试验箱 | ZSY-37 | 主机：电源 | 天津市美特斯试验机厂 | 臭氧浓度范围：100-500ppm 温度范围：室温-50℃ 温度均匀度：±2℃ | ±0.5℃
高低温交变温湿热试验箱 | GDJS-100 | 主机：电源 | 南京泰斯特试验设备有限公司 | 温度范围：-40℃-150℃ 温度波动度：≤±0.5℃ | ±0.5℃
电子计重秤 | JSB30-1 | 主机：电源 | 上海浦春计量仪器有限公司 | 0-30kg | 1g
接地电阻测试仪 | GDP-1860 | 主机：电源 | 上海冠伏电力科技有限公司 | / | 1Ω
绝缘电阻测试仪 | GP-3810 | 主机：电源 | 上海冠伏电力科技有限公司 | 0-2000MΩ | 1MΩ
漏电开关测试仪 | UT582 | 主机：电源 | 优利德科技（中国）有限公司 | / | /
三相钳形多功能相位伏安表 | YC3000B | 主机：电源 | 羊城科技（集团）上海分公司 | 环境温度：23±5℃ 环境湿度：45-75%RH | 0.5级
直流双臂电桥 | QJ44 | 主机：电源 | 富阳精密仪器厂 | 测量范围：0.00001-11欧姆 温度范围：5-45℃ | 0.2级
电动金属线材反复弯曲试验机 | JWJ-10 | 主机：电源 | 北京时代三思测试仪器有限公司 | 试样直径1-10mm,试样长度200-230mm，弯曲角度±90°。弯曲速度＜60，外形尺寸：1000*600*500 | /
低温试验箱 | DW-40 | 主机：电源 | 北京北仪睿兴仪器有限公司 | 温度范围：－40℃，控温精度：±2℃，环境温度：0-23℃，相对湿度：≤75% | ±2℃
土工布有效孔径测定仪 | TSY-3 | 主机：电源 | 天津市美特斯试验机厂 | 外形尺寸：750*480*850，筛子直径：200mm,筛座振幅：8mm,振击刺水147次/分，回转半径：12.5mm,筛摇动次数：221次/分 | 0.1mm
标准筛 | 0.063-0.350（9个） | 筛子 | 天津市美特斯试验机厂 | / | /
混凝土抗渗仪 | HP-4.0 | 主机：电源 | 天津市建仪试验仪器厂 | 0-2MPa | 0.1MPa
混凝土抗渗仪 | HP-4.0 | 主机：电源 | 天津市建仪试验仪器厂 | 0-2MPa | 0.1MPa
水泥试件恒温水养护箱 | SBY-30 | 主机：电源 | 安徽锡津仪器有限公司 | 控制温度：20±1度，仪表精度：±0.5度，制冷功率：＞0.32KW，加热功率：＞1000W | 控制温度：20±1度
车辙试样成型机 | HYCX-1 | 主机：电源 | 北京大地龙华科技发展有限公司 | 压实线荷载控制范围：200-700N/cm，温度控制范围：50-200℃，行走次数：6次往返/min | 压实线荷载控制精度：±3N/cm，温度控制精度：±3℃
自动车辙试验仪 | HYCZ-5 | 主机：电源 | 北京大地龙华科技发展有限公司 | 位移检测范围：0-50mm，变形检测分辨率：0.01mm，温度控制范围0-80℃，温度分辨率：0.1℃，行走次数：42次/min±1次/min，试模厚度：50-100mm | 变形检测精度：±0.05 mm，温度控制精度：±0.5℃
燃烧法沥青含量测定仪 | DLVC-06 | 主机：电源 | 北京蓝航智晟试验仪器有限公司 | 天平秤量：10kg，最大试样重量：4500g，最高温度：800℃，工作温度：538℃ | 天平精度：±0.1g，测试精度：0.10%
比重瓶 | 50ml | 比重瓶 | 北京玻璃仪器厂 | 50ml | 1ml
比重瓶 | 100ml | 比重瓶 | 北京玻璃仪器厂 | 50ml | 1ml
应变控制式三轴仪 | TSZ30-2.0 | 主机：电源 | 南京土壤仪器厂有限公司 | 升降板行程：0-30mm，轴向荷载0-30kn， | ±1%
全自动岩石直剪仪 | VLM-500B | 主机：电源 | 天津建仪试验仪器厂 | 法向荷载P：0-300KN，法向工作行程S：0-100mm，切向荷载Q：0-500kn，切向工作行程S:0-200mm | 载荷指示精度：±1%，位移测量精度：±1%（恒加载）
全谱直读光谱仪 | T5型 | 主机：电源 | 郎溪杰博电器科技有限公司 | 0-4.47% | 0.002-0.02%
电子天平 | JA203 | 主机：电源 | 上海浦春计量仪器有限公司 | 0-200g | 0.001g
电子万能试验机 | WDW-5 | 主机：电源 | 安徽同磊仪器设备有限公司 | 10N-5000N | 0.1N
电子万能试验机 | WDW-5 | / | 安徽同磊仪器设备有限公司 | 100N | /
土壤自由膨胀率测定仪 | PZL-2 | 主机：电源 | 北京中科路达试验仪器有限公司 | 50ml | 1ml
抗滑移系数检测仪 | KHY-30 | 主机：电源 | 天津市港源试验仪器厂 | 轴力测量范围：50-600（KN)， | 分辨率：±0.1（KN)、±1.0（KN)，示值误差：±1%（KN)、
全自动高强螺栓检测仪 | GLS-1000 | 主机：电源 | 天津市港源试验仪器厂 | 轴力测量范围：30-700(KN)，扭矩测量范围：50-3000（NM) | 分辨率：±0.1（KN)、±1.0（KN)，示值误差：±1%（KN)、
扭矩系数-传感器 | GY-3000 |  | 天津市港源试验仪器厂 | 扭矩测量范围：50-3000（NM) | 精度0.3%F.S
精密π尺 | （350-525）mm | π尺 | 南京祥瑞德电器科技有限公司 | 测量范围（350-525）mm | 0.01mm
精密π尺 | （700-925）mm | π尺 | 南京祥瑞德电器科技有限公司 | 测量范围（700-925）mm | 0.01mm
不锈钢数显卡尺 | 0-150mm | 卡尺 | 艾瑞泽 | 0-150mm | 0.01mm
摆锤式冲击试验机 | JB-300B |  | 山东·济南鑫光试验机制造有限公司 | 冲击能量300J、150J | 冲击速度5.2m/s
微机控制扣件试验机 | WDW-20 |  | 安徽同磊仪器设备有限公司 | 范围：200KN | 分辨率1N、准确率1%（F.S）
数显千分表 | B531C |  | / | / | 0-12.7mm
微机控制单空间拉力试验机 | WAW-1000DL |  | 山东·济南鑫光试验机制造有限公司 | 最大试验力1000KN | 试验力测量范围：1%-100%FS;试验力示值精度： ±0.5%;
可变标距引伸计 | YSJ260-5 | / | 长春创元测试设备有限公司 | / | /
可变标距引伸计 | YSJ260-5 | / | 长春创元测试设备有限公司 | / | /
电液伺服钢绞线试验机 | WES-1000B | 主机+电脑 | 无锡华锡建材试验仪器有限公司
伸长计 | ZES/500-10 | / | 宁波市赛世测检技术有限公司 | / | /
维氏硬度计 | HV-30 |  | 重庆里博仪器有限公司 | 0~HV30 | 3%
井盖压力试验机 | WEW-1000D |  | 安徽同磊仪器设备有限公司 | 最大试验力：1000KN，有效试验空间：1500mm×1500mm | 力值精度：≤±1%(优于1级) 加载速度调节范围：0.1～25KN/s 变形测量范围：0-20mm 变形测量分辨率：0.01mm 载荷指示精度：0.1KN
直读式混凝土含气量测定仪 | HC-7L | 主机：电源 | 天津市建仪试验仪器厂 | 混凝土最大骨料粒径不得大于40mm，最大含气量测定值10% | 0.1MPa、最小读数0
标准恒温恒湿养护箱 | YH-40B |  | 安徽锡津科技仪器有限公司 | 控制湿度：RH90%以上，控制精度20±1℃， | ±1℃
电子万能试验机 | WDW-2 | 主机：电源 | 安徽同磊仪器设备有限公司 | 0-10kN | 1N
摆式摩擦系数测定仪 | MBM-III | 主机：电源 | 沭阳县鑫通工具有限公司 | 摆头质量：1500±30G，摆重心距：410±5mm（自摆动中心距离） | /
滚珠轴承式耐磨试验机 | NS-2 | 主机：电源 | 天津市建仪试验仪器厂 | 测量行程：10mm，压力负荷：154±2.5N | /
钢绞线锚固系数测定仪 | MGW-5000 | 主机：电源 | 浙江中科仪器有限公司 | 最大力：5000kN 位移传感器（量程）：0-200mm | 示值精度±1%，拉伸间距：3400mm
低本底多道Y能谱仪 | PGS-6000 | 主机：电源 | 武汉谱晰科技有限公司 | / | /
预置式数显扭矩扳手 | GY-2000型 | 主机：电源 | 天津市港源试验仪器厂 | / | /
游标深度卡尺 | 0-200 | 主机：电源 | 桂林广陆数字测控股份有限公司 | 0-200mm | 0.02mm
净浆流动度试模 | / | 主机：电源 | / | / | /
刮板细度计 | 0-100 | 主机：电源 | 天津市精科联材料试验机有限公司 | 0-100um | 10um
刮板细度计 | 0-50 | 主机：电源 | 天津市精科联材料试验机有限公司 | 0-50um | 5um
刮板细度计 | 0-25 | 主机：电源 | 天津市精科联材料试验机有限公司 | 0-25um | 2.5um
数显百分表 | 0-12.7 | 主机：电源 | 德清盛泰芯电子科技有限公司 | 0.01-0-12.7 | 0.01um
数显千分表 | 0-12.7um | 主机：电源 | 德清盛泰芯电子科技有限公司 | 0.001-0-12.7um | 0.001um
橡胶硬度计 | LX-AM | / | 上海六菱仪器厂 | 压针行程范围: 0 mm-1.25 mm; 刻 度 盘 值: 0 HAM(度)-100 HAM(度); 压针端部力:324mN-764mN (33.04 gf-77.91gf) | /
砂石筛 | 0.3mm | 主机：电源 | / | 0.3mm | /
钢直尺 | 300mm | 主机：电源 | / | 300mm | 1mm
钢直尺 | 1000mm | 主机：电源 | / | 1000mm | 1mm
电子天平 | JE5001 | 主机：电源 | 上海浦春计量仪器有限公司 | 5kg | 0.1g
电子天平 | JE2001 | 主机：电源 | 上海浦春计量仪器有限公司 | 2kg | 0.1g
沥青混合料理论最大相对密度仪 | DWI-Ⅱ | 主机：电源 | 北京航天华宇试验仪器有限公司 | 外形尺寸：510*460*360mm，容器容积：4300ml*2只 | ±0.5℃
精密型盐雾试验机 | HT-YW-65 | 主机：电源 | / | / | /
全自动低温冻融试验机 | CLD | 主机：电源 | 天津市港源试验仪器厂 | 降温速率：接近并不超过20℃/h,测温精度：-35℃-+40℃±0.5℃，外形尺寸1.86m+0.9m+1.25m，重量：约300kg | ±0.5℃
恒温恒湿试验箱 | HT-HW-150L | 控制器 | 安徽同磊仪器设备有限公司 | 温度范围：-40℃-150℃，湿度：20%rh-98%rh | ±0.3℃、±0.5%RH
箱式电阻炉 | SX-2.5-12 | 控制器 | 北京中兴伟业世纪仪器有限公司 | 额定温度：1200℃，额定电压220V | /
抗冲击试验仪 | JGJ144-A5 | 主机：电源 | 天津市建仪试验仪器厂 | 钢球重量：0.5kg 1kg，冲击高度调节范围：0.6-1.3m，外形尺寸：350*350*1500mm，整机重量：含包装：37kg | /
微机型酸度计 | PHS-3C | 主机：电源 | 杭州齐威仪器有限公司 | 测量范围：PH：0-14.00ph，Mv：±1999mV，温度：0-100℃ | ph：0.01ph，温度：±1℃
矿物棉针式测厚仪 | LK | 主机：电源 | 安徽同磊仪器设备有限公司 | 测量范围：0-140mm，压板规格：200mm*200mm，分刻度：1mm，外形尺寸：200mm*200mm*178mm | 分刻度：1mm
电子天平 | JX2001 | 主机：电源 | 上海浦春计量仪器有限公司 | 2000g | 0.1g
建筑玻璃可见光透射比/遮阳系数检定系统 | IMSL500 | 主机：电源 | 英贝儿（天津）测控设备有限责任公司 | 工作波长范围：190-3200nm，采样间隔：0.1 0.2 0.5 1 2 5nm，光度范围：0.300-2.5A | 波长准确度：±0.5nm，光度准确度：±0.3%T
热流计导热系数测定仪 | IMDR-12 | 主机：电源 | 英贝儿（天津）测控设备有限责任公司 | 导热系数测量范围：0.001-2.000，温度测量范围：（-5-95）℃ | 导热系数测量精度：±3%，温度控制精度：0.05℃
双平板导热系数测定仪 | IMDRY3001-Ⅱ | 主机：电源 | 英贝儿（天津）测控设备有限责任公司 | 导热系数测量范围：0.001-2.000，温度测量范围：（-5-95）℃ | 导热系数测量精度：±3%，温度控制精度：0.05℃
漆膜划格器 | QFH | 主机：电源 | 天津市精科联材料试验机有限公司 | 多刃切割刀间距分别为：1±0.01mm，2±0.01mm，3±0.01mm | /
电子天平 | JY5001 | 主机：电源 | 上海浦春计量仪器有限公司 | 5000g | 0.1g
涂层耐沾污试验机 | QWX | 主机：电源 | 天津市精科联材料试验机有限公司 | 水箱容积15升，流水管内径8mm，时间控制：0秒-99小时99秒 | /
最低成膜温度测定仪 | MFT | 主机：电源 | 天津市港源试验仪器厂 | 温度范围：-10℃-70℃,检测点：13个，间隔：20mm | /
硬质泡沫吸水率测定仪 | YSX-Ⅱ | 主机：电源 | 河北耀晟试验仪器有限公司 | 量程：0-5000g，最小分辨率：0.1g，切片厚度：0.1-0.4mm | 0.1g
电子天平 | JY5001 | 主机：电源 | 上海浦春计量仪器有限公司 | 5000g | 1g
保温抗冲击试验仪 | JGJ144-A5 |  | / | / | /
电动防水卷材不透水仪 | LKH-5 | 主机：电源 | 天津市港源试验仪器厂 | 试验压力0-0.6MPA,时间尺寸：0-0.6Mpa | /
中空玻璃露点仪（复叠制冷式） | IMLD-B | 主机：电源 | 英贝尔（天津）测控设备有限责任公司 | 测量范围：-65℃-50℃， | 0.1℃
橡胶压缩永久变形装置 | LD-66 | 主机：电源 | 安徽同磊仪器设备有限公司 | 直径115mm，高110mm | /
渣球含量测定仪 | SM-11 | 主机：电源 | 安徽同磊仪器设备有限公司 | 分离筒：内径80mm，高380mm | /
憎水性测定仪 | DF-Ⅲ | 主机：电源 | 安徽同磊仪器设备有限公司 | 压板压力：98Pa，分度值：0.1mm，测量范围：0-150mm， | 0.1mm
反射率测定仪 | C84-111 | 主机：电源 | 天津市精科联材料试验机有限公司 | 测量范围：0-100，重复精度：0.3%， | 0.3%
岩体参数测试仪 | ZT801 | 主机：电源 | 中拓科仪（北京）科技有限公司 | 10-2000us | 0.05us
氙灯耐候试验箱 | HT-XD-150 | 主机：电源 | 天津市港源试验仪器厂 | 温度范围：10℃-80℃ 温度波动度：≤0.5℃ 温度均匀度：≤2.0℃ 湿度波动度：+2%--3%R.H | /
产烟毒性试验装置 | YD-2 | 主机：电源 | 南京江宁分析仪器有限公司 | 环形炉加热：（300-1000）℃，加热精度：静止时±1℃，运动时±2.5℃ | ±1℃
建材制品燃烧热值试验装置 | RZ-3 | 电脑、研钵、制药器 | 南京江宁分析仪器有限公司 | 仪器热容量：约10000J/K，热容量重复性误差：≤0.1%，温度分辨率：0.001℃，温度测量范围：（0-40）摄氏度 | /
建材可燃性试验炉 | JCK-3 | 主机：电源 | 南京江宁分析仪器有限公司 | 环境温度和相对湿度：（23±5）℃，（50±20）% | /
建材制品单体燃烧试验装置（SBI） | DT-3 | 主机：电源 | 南京江宁分析仪器有限公司 | 环境温度和相对湿度：（23±5）℃，（50±20）% | /
氧指数测定仪 | JF-3 | 主机：电源 | 南京江宁分析仪器有限公司 | 测量范围：0-100%，分辨率：0.1%、O2，测量精度：（±0.4%）、O2，响应时间：＜10s | 数显精度：0.1%±1个字
建材不燃性试验炉 | JCB-3 | 主机：电源 | 南京江宁分析仪器有限公司 | 使用环境：-5—40℃， | 温度控制精度：≤±5℃
建材烟密度测试仪 | JCY-2 | 主机：电源 | 南京江宁分析仪器有限公司 | 环境温度：0-40℃，相对湿度：≤85%，燃气压力：0-0.3MPa（可调节） | /
智能型导热系数测定仪 | TSWL-DR | 主机：电源 | 天津赛威朗仪器设备有限公司 | 导热系数测量显示范围（0.001-2.000）W/(M·K），温度测量范围：（-5-95）℃， | 导热系数测量精度：±3%，温度控制精度：0.05℃
穿刺试验机 | WDW-100 | 主机：电源 | 济南川佰仪器设备有限公司 | 最大试验力：200N，试验力相对误差：±1%，有效测力范围：2%-100%FS， | 试验力分辨率：0.1N
门窗保温检测仪 | MCB-X | 主机：电源 | 天津赛威郎仪器设备有限公司 | 热箱温度设定范围：20±0.5℃，冷箱温度设定范围：-20±0.5℃ | 测温精度：0.1℃，控温精度：热室：≤0.5℃，冷室≤0.5℃，加热功率精度：热室0.5级
水蒸气透气性试验箱 | LKD-2 | 主机：电源 | 天津市港源试验仪器厂 | 温度范围：20-45℃，湿度范围：40-95%RH | 温度控制精度：±0.1℃，湿度控制精度：±2%RH
电子万能试验机 | WDW-2 | 主机：电源 | 济南川佰仪器设备有限公司 | 最大20KN | 1级
电子引伸计 | YYU-10/50 | / | 钢研纳克检测技术股份有限公司 | 量程（mm):10.0 | /
养护室自动控制仪 | BSY-111 | / | 安徽同磊仪器设备有限公司 | 温度控制10-30℃可调，湿度控制95%RH±2精度10-99.8%RH | 湿度 ±2%RH
铆钉、隔热材料粘结强度检测仪 | SW-MJ5 | 主机：电源 | 北京盛世伟业科技有限公司 | 最大拉力值：10kN，重量：2.6kg | 精度等级：0.5% F·S
三联试模 | 70*70*20 | 10个 | / | 70*70*20 | /
三联试模 | 50*50*25 | 6个 | / | 50*50*25 | /
绝热用岩棉热荷重测试装置 | LMK | 主机：电源 | 天津赛威朗仪器设备有限公司 | 加热范围：0-800℃，升温速率：室温-400℃，5℃，400-800℃，3℃ | /
门窗物理三性检测仪 | TSWL-MSX-2424 | 主机：电源 | 天津赛威朗仪器设备有限公司 | 位移测试范围：0.0-50.0mm，低量程差压范围：±1000pa，高量程差压范围：±10KPa，空气流量范围：0-565m³/h，水流量范围：100-100L/h | /
风速变速器 | EE650 | / | E+E | / | /
门窗物理三性检测仪 | TSWL-MSX-2424 | 气流量 | 天津赛威朗仪器设备有限公司 | / | /
门窗物理三性检测仪 | TSWL-MSX-2424 | 水流量 | 天津赛威朗仪器设备有限公司 | / | /
气相色谱仪 | GC3900 | 主机：电源 | 滕州市瑞能分析仪器有限公司 | 温度控制范围：室温上6℃-450℃，温度控制精度：在200℃以内精度为±0.1℃，在200℃-450℃以内精度为±0.2℃ | 温度控制精度：在200℃以内精度为±0.1℃，在200℃-450℃以内精度为±0.2℃
混凝土贯入阻力仪 | HZ-1000 | 主机：电源 | 天津建仪试验仪器有限公司 | / | /
双路大气采样器 | FCC-1000H | 主机：电源 | 盐城天悦仪器仪表有限公司 | 100-1500ml | 流量误差：≤±5%，流量稳定性：≤5%，计时误差：≤±0.1%
双路大气采样器 | FCC-1000H | 主机：电源 | 盐城天悦仪器仪表有限公司 | 100-1500ml | 流量误差：≤±5%，流量稳定性：≤5%，计时误差：≤±0.1%
矿物棉振筛机 | GBT5480 | 主机：电源 | 天津市港源试验仪器厂 | 筛具直径200mm，震动频率：23.5/秒 | /
现场门窗气密水密性能检测仪 | IMQSM-X | 主机：电源 | 英贝儿（天津）测控设备有限责任公司 | 空气流量测量范围：0.2-326m³/h | 空气流量测量精度0.2%，气密风压检测精度1Pa，水流量计精度：2.5级
游标卡尺 | 0-200mm | / | 桂林广陆数字测控股份有限公司 | 0-200mm | /
游标卡尺 | 0-300mm | / | 桂林广陆数字测控股份有限公司 | 0-300mm | /
钢卷尺 | 5m | / | / |  | /
钢卷尺 | 5m |  | 得力 | 5m
钢卷尺 | 10m |  | 得力 | 10m
标准筛 | 0.045mm | / | / | 0.045mm | /
标准筛 | 0.080mm | / | / | 0.080mm | /
泡沫塑料与橡胶测微仪 | WD-5 | 主机：电源 | 安徽同磊仪器设备有限公司 | / | /
砂浆导热系数试模 | 300*300*30 | 6个 | / | 300*300*300 | /
透湿杯 | / | / | / | / | /
钢直尺 | 0-50cm | / | 得力 | 0-50cm | /
钢拐尺 | 250*500 | / | 得力 | 250*500 | /
容量筒 | 5L | / | / | 150 | /
容量筒 | 1L | / | / | 1L、5L | /
标准筛 | 0.075mm | / | 绍兴市上虞华丰五金仪器有限公司 | 0.075mm | /
标准筛 | 0.1mm | / | 绍兴市上虞华丰五金仪器有限公司 | 0.1mm | /
密度测量桶 | / | / | / | / | /
水泥砂浆稠度漏斗 | / | / | 绍兴市上虞区道墟区腾建筑器材厂 | / | /
砼路面砖切口直尺 | LD-184 | / | 北京中科路达试验仪器有限公司 | / | /
涂料比重杯 | QBB-37ML | / | 台州市艾测仪器有限公司 | / | 37ml
温湿度计 | WS-A1 | / | 天津科辉仪表厂 | -20-40℃ 0-90%RH | 2℃ 5%RH
温湿度计 | WS-A1 | / | 天津科辉仪表厂 | -20-40℃ 0-90%RH | 2℃ 5%RH
温湿度计 | WS-A1 | / | 天津科辉仪表厂 | -20-40℃ 0-90%RH | 2℃ 5%RH
温湿度计 | WS-A1 | / | 天津科辉仪表厂 | -20-40℃ 0-90%RH | 2℃ 5%RH
温湿度计 | WS-A1 | / | 天津科辉仪表厂 | -20-40℃ 0-90%RH | 2℃ 5%RH
游标塞尺 | 1-15mm | / | 华昌测绘仪器厂 | / | /
冲击试验装置 | 500g/1000g | / | / | 500g/1000g | /
8字试模 | / | / | / | / | /
砂浆保水率测定仪 | / | / | / | / | /
标准筛 | 0.25mm | / | 绍兴市上虞华丰五金仪器有限公司 | 0.25mm | /
水泥砂浆板试模 | 100*110*10mm | / | / | 100*110*10mm | /
环刚度试验机 | WDW-5 | / | 安徽同磊仪器设备有限公司 | 0-50KN | 1级
钢轮式耐磨试验机 | GLM-200 | / | 天创新洲（天津）科技有限公司 | 钢轮转速：75r/min 钢轮：直径200mm;厚度：A型10mmB型厚度70±0.1mm 钢轮硬度：HB500以上 平衡块质量：A型：2500g;B型：14000g 料斗容积：6.5L | 磨耗次数:0-9999次可调
微机控制千斤顶力值检定装置 | WQD-500D | / | 济南鑫光试验机制造有限公司 | 5000KN | 0.3级
微机电液伺服压力试验机 | HYE-2000 | / | 河北三宇试验机有限公司 | 2000KN | 1级
万能试验机 | WES-1000B | / | 无锡华锡建材试验仪器有限公司 | 最大试验力：1000kn、拉伸夹头间最大距离700mm、圆试样夹持直径10-60mm、扁试样夹持厚度0-40mm、上下压板尺寸430mm、上下压板尺寸205*205mm、弯曲试验时两支点间距离160mm、弯曲试验最大高度185mm、 | 示值相对误差最大允许值±1%
大气压力计 | DYM3-03 | / | 上海雷若仪表科技有限公司 | 80-110.0kPa、0-80℃ | 气压分辨率：0.01、精度0.5%，温度精度：1°
大气压力计 | DYM3-03 | / | 上海雷若仪表科技有限公司 | 80-110.0kPa、0-80℃ | 气压分辨率：0.01、精度0.5%，温度精度：1°
大气压力计 | DYM3-03 | / | 上海雷若仪表科技有限公司 | 80-110.0kPa、0-80℃ | 气压分辨率：0.01、精度0.5%，温度精度：1°
建筑玻璃辐射率检测仪 | IMBQC25 | / | 英贝尔（天津）测控设备有限责任公司 | 光谱范围：7800-350cm-1 | 分辨率：优于1.0cm-1
温湿度表 | WS-A1 | / | 天津市科辉仪表厂 | -20-40℃ 0-90%RH | 2℃ 5%RH
温湿度表 | WS-A1 | / | 天津市科辉仪表厂 | -10-40℃ 0-90%RH | 1℃ 2%RH
温湿度表 | WS-A1 | / | 天津市科辉仪表厂 | -10-40℃ 0-90%RH | 1℃ 2%RH
温湿度表 | WS-A1 | / | 天津市科辉仪表厂 | -20-40℃ 0-90%RH | 1℃ 2%RH
温湿度表 | WS-A1 | / | 天津市科辉仪表厂 | -10-40℃ 0-90%RH | 1℃ 2%RH
温湿度表 | WS-A1 | / | 天津市科辉仪表厂 | -10-40℃ 0-90%RH | 1℃ 2%RH
针入度标准针 | / | / | / | 洛氏硬度57、长50mm、针体直径1.01mm、针尖直径0.15mm、9.2° | 0.01mm
电子天平 | JM-B2002 | / | 余姚市纪铭称重校验设备有限公司 | 0-200g | 0.01g
电热鼓风干燥箱 | 101 | / | 池州鑫聚垣仪器设备有限公司 | 工作室温+10℃-300℃，升温时间＜100分钟， | 温度波动：±1℃
混凝土抗渗仪 | HP-4.0 | / | 天津市建仪试验仪器厂 | 0-4.2MPa | ±0.3FS
混凝土抗渗仪 | HP-4.0 | / | 天津市建仪试验仪器厂 | 0-4.2MPa | ±0.3FS
混凝土抗渗仪 | HP-4.0 | / | 天津市建仪试验仪器厂 | 0-4.2MPa | ±0.3FS
混凝土抗渗仪 | HP-4.0 | / | 天津市建仪试验仪器厂 | 0-4.2MPa | ±0.3FS
混凝土抗渗仪 | HP-4.0 | / | 天津市建仪试验仪器厂 | 0-4.2MPa | ±0.3FS
混凝土抗渗仪 | HP-4.0 | / | 天津市建仪试验仪器厂 | 0-4.2MPa | ±0.3FS
混凝土抗渗仪 | HP-4.0 | / | 天津市建仪试验仪器厂 | 0-4.2MPa | ±0.3FS
混凝土抗渗仪 | HP-4.0 | / | 天津市建仪试验仪器厂 | 0-4.2MPa | ±0.3FS
混凝土抗渗仪 | HP-4.0 | / | 天津市建仪试验仪器厂 | 0-4.2MPa | ±0.3FS
调温调速沥青延伸度测定仪 | LYY-8 | / | 北京航天华宇试验仪器有限公司 | 最大测定工作长度1500mm，拉伸滑板移动速度：0-50mm/min可调，水浴温度控制范围：0-50℃ | 温控精度：±0.1℃
高低温循环水浴 | HWY-30 | / | 北京航天华宇试验仪器有限公司 | 温控表控温范围：0-99.9℃，设备控温范围3-60℃ | 控温精度：±0.1℃
混凝土碳化试验箱 | TH-2 | / | 北京大地龙华科技发展有限公司 | 外形尺寸：120*75*170，内箱尺寸70*48*120，控制温度：15-30℃（可调），控制湿度：50%-90%，CO20-80%（可调） | 测试精度：±1℃，测试精度：±5%，测试精度：±3%
扭力扳手 | DY7-135N.m | / | 泊头市东运量具机械有限公司 | / | /
水泥比长仪 | BC-300 | / | 天津市建仪试验仪器厂 | 外形尺寸：100*122*468，仪器有效试验空间（高度）156-300mm， | 百分表精度1级、百分表最小刻度值：0.01mm
密度计 | 1.0-2.0 | 10个 | 冀州市耀华器械仪表厂 | / | /
相对密度仪 | XD-1 | / | 北京泰达骏业实验仪器有限公司 | 容积250cm3，内径5cm，高度12.7cm，容积1000cm3 ，内径10cm，高度12.7cm，锤重1250g±5g，落高150mm | 容积250cm3，内径5cm，高度12.7cm，容积1000cm3 ，内径10cm，高度12.7cm，锤重1250g±5g，落高150mm
电砂浴 | DK-2 | / | 天津市滨海新区大港红杉实验设备厂 | 环境稳定：5-400℃，环境湿度：≤80% | 1℃
三氧化硫测定仪 | DL-02A | / | 无锡路安试验仪器有限公司 | / | 0.04-0.06%
混凝土弹性模量测定仪 | TM-2 | / | 天津市建仪试验仪器厂 | 0-1mm | 0.001mm
温度计 | 0-50℃ | / | 上海医疗器械 | 0-50℃ | 0.1℃
陶瓷砖平整度综合检测仪 | CZY-800 | / | 天创新洲（天津）科技有限公司 | 最大测量范围（长*宽）：800*800,最小测量范围（长*宽）：200*200 mm | ±0.1mm
流锥流动度测定仪 | 1725ml | / | / | 1725ml | /
静态电阻应变仪 | BZ2205C | / | 秦皇岛市北戴河兰德科技有限责任公司 | 应变范围：±3000uε，应变片阻值：50-1000Ω，工作温度：-10℃-＋50℃ | 分辨率：0.1uε，精度：满量程0.1%±1uε，应变片灵敏度系数：1.00-3.00，零点漂移：±1uε/小时
试模 | 10mm*10mm*60mm | / | / | 10mm*10mm*60mm | /
试模 | 406*330*152 | / | / | 由底板、外环、内钢环组成，内钢环壁厚13mm±0.12mm，外径为330mm±3.3mm，高为152mm±6mm，外环可用PVC、钢或其他不吸水的材料组成，外环内径为406mm±3mm，高为152mm±6mm | /
预铺防水卷材抗冲击性能试验仪 | JLD-360 | / | 天津建科试验仪器厂 | 冲头：12.7mm、重锤质量：500g（±1）、压环直径100mm、铝板直径300-300 mm、试件300*300mm、落距为：（1000±5）mm | /
低温试验箱 | DW-46 | / | 安徽同磊仪器设备有限公司 | 最低温度-46℃ | 温度误差：±2℃
二氧化碳检测仪 | / | / | 希玛仪表 | 测量范围：350-9999PPM，温度范围：-10℃-50℃ | 分辨率：5 PPM
集料压碎指标测定仪 | / | / | 天津市路达试验仪器有限公司 | / | /
恒温恒湿控制设备 | HWHS-80 | / | 北京际威试验仪器有限公司 | 温度范围：10-40℃，湿度范围：40-80% | 温度：0.1℃，湿度1%
膨润土震荡机 | HN-1642 | / | 天津精科材料试验机厂 | 适用筛子直径：200mm、300mm可放8层，筛子叠高：440mm，筛座震幅：8mm，摇动次数：221times/min，振击次数：147times/min，回转半径：12.5mma，定时范围：0-60分钟 | /
管材落锤冲击试验机 | TCWK-2 | / | 北京天畅通达仪器有限公司 | 使用温度：10-35℃，工作台行程：0-400mm，锤头：d25、d90，冲击高度：0-2000mm，高度定位误差：±5mm | /
波纹管内径测量仪 | JLD-835 | / | 北京天畅通达仪器有限公司 | 测量波纹管规格：22mm-1300mm，测量分辨率：0.1mm，测量精度：试样内径±0.5%，外形尺寸：550*400*1640 | /
金相试样磨抛机 | MP-2 | / | 重庆里博仪器有限公司 | 工作电压：220V/50HZ，研磨盘：直径230mm 转速450转/分，抛光盘：直径203mm 转速600转/分，尺寸：700*600*280 | /
氧气检测仪 | / | / | 希玛仪表 | 测量范围：0-25%，温度范围：-10℃-50℃ | 分辨率：0.1%
附温比重瓶 | / | / | / | 50ml | /
双引伸计拉力试验机 | WDT-100 | / | 济南川佰仪器设备有限公司 | 最大试验力：100KN，试验力测量范围：2%-100%F·S（最大负荷） | 试验力测量精度：优于示值的±1%、位移测量准确度：±1%、位移分辨力：0.04um、变形分辨力：0.001mm
径向电子引伸计 | YJ30-2.5C | / | 威海汇智机电科技有限公司 | 标距（mm):11~29,量程（mm):2.5 | 准确度级别：0.5级
电子引伸计 | YYU-10/50 | / | 钢研纳克检测技术股份有限公司 | 标距（mm):50.0，量程（mm):10.0 | /
电子引伸计 | 100-25 |  | 山东力试检测科技有限公司 | 标距100mm，变形量：25mm | 准确度等级0.5级
初期干燥抗开裂试验仪 | BXL-3 | / | 天创新洲（天津）科技有限公司 | 风机风速：3m/s±0.3m/s，风速仪：0-10m/s，外形尺寸：125*300*360 | /
土工布测厚仪 | KLA-2 | / | 合肥沧龙仪器有限公司 | 压脚：面积为25平方厘米，重为5N，对试样施加2kpa±0.01kpa的压力、压块：其中常规厚度压块合重为500N、百分表：最小分度值0.01mm、秒表：最小分度值0.1s | 百分表：最小分度值0.01mm、秒表：最小分度值0.1s
微机电液伺服压力试验机 | HYE-300B | / | 河北三宇试验机有限公司 | 抗压/抗折最大试验力：300KN/10KN、抗压/抗折压缩空间（mm):180/180 | 精度：1级
水泥胶砂振实台 | ZS-20H | / | 无锡建材仪器设备厂 | 台盘总质量：13.75±0.25kg、振动部分总重量：20±0.5kg、振幅：15±0.3mm、振动60次的时间60s±2s、 | /
水泥胶砂搅拌机 | JJ-20H | / | 无锡建材仪器设备厂 | 低速自转:140±1r/min、公转：62.5±1r/min，高速自转：285±1r/min、公转：125±1r/min，搅拌锅容积：L，壁厚mm，搅拌叶与搅拌锅之间的工作间隙为3±1mm | /
皮尺 | 50M | / | / | 50M | 1MM
混凝土渗透仪 | HP-4.0 | / | 天津市建仪试验仪器厂 | 0-4.2MPa | ±0.3FS
混凝土渗透仪 | HP-4.0 | / | 天津市建仪试验仪器厂 | 0-4.2MPa | ±0.3FS
混凝土渗透仪 | HP-4.0 | / | 天津市建仪试验仪器厂 | 0-4.2MPa | ±0.3FS
混凝土渗透仪 | HP-4.0 | / | 天津市建仪试验仪器厂 | 0-4.2MPa | ±0.3FS
混凝土渗透仪 | HP-4.0 | / | 天津市建仪试验仪器厂 | 0-4.2MPa | ±0.3FS
混凝土渗透仪 | HP-4.0 | / | 天津市建仪试验仪器厂 | 0-4.2MPa | ±0.3FS
混凝土渗透仪 | HP-4.0 | / | 天津市建仪试验仪器厂 | 0-4.2MPa | ±0.3FS
混凝土渗透仪 | HP-4.0 | / | 天津市建仪试验仪器厂 | 0-4.2MPa | ±0.3FS
混凝土渗透仪 | HP-4.0 | / | 天津市建仪试验仪器厂 | 0-4.2MPa | ±0.3FS
土壤密度计 | TM85 | / | 上海天磁电元器件研究所 | 0-50S° | 0.5s°
楔形塞尺 | （1～15）mm | / | 温州南方建筑仪器厂 | / | /
漆膜划格器 | QFHHD600 | / | 杭州众旺无损检测设备有限公司 | / | /
橡胶条压缩反力检测仪 | ZBD2000 | / | 杭州众旺无损检测设备有限公司 | 0-2000N/0-200N | 0.1N
应变式力传感器 | YZC-516/0.2KN |  | 广州电测仪器厂 | 0.2KN | 综合误差：≦0.02%F.S
防护设备专项检测系统 | RFJ-11 | / | 杭州众旺无损检测设备有限公司 | / | /
防护设备专项检测系统(大气压力部分） | RFJ-11 | / | 杭州众旺无损检测设备有限公司 | / | /
防护设备专项检测系统（压力部分） | RFJ-11 | / | 杭州众旺无损检测设备有限公司 | / | /
防护设备专项检测系统（流量部分） | RFJ-11 | / | 杭州众旺无损检测设备有限公司 | / | /
防护设备专项检测系统（温度、湿度部分） | RFJ-11 | / | 杭州众旺无损检测设备有限公司 | / | /
粗粒土垂直渗透变形仪 | HFXJ-1 | 主机：电源 | 安徽锡津仪器有限公司 | 试桶规格：300mm，试桶高度：600mm，量筒：1000ml、100ml | 1ml
腻子柔韧性测定仪 | QTB | / | 天津市港源试验仪器厂 | 2个半圆垫模，直径各为50mm、100mm，宽86mm | /
电子天平 | JEA2002 | 主机 | 上海春浦计量仪器有限公司 | 0-2000g | 0.01g
秒表 | / | 秒表 | 雷尼斯 | 60S | 0.01S
人工砂片状颗粒含量筛 | 3.2mm*20mm（1个/1.6mm*15mm（1个）/0.8mm*15mm（1个） | 筛子 | 绍兴市博锐试验仪器有限公司 | 间距1.5mm | /
石材抗折夹具 | / | 夹具 | 合肥 |  | /
石材三点抗折 | / | 夹具 | 合肥 |  | /
补偿混凝土收缩膨胀率测定仪 | BL-355 | 千分表 | 北京中科路达试验仪器有限公司 | 千分表量程；0-12.7mm±0.001mm | /
抗冻试模 | 100*100*400mm | 试模 | 合肥 | / | /
承压筒 | / | / | / | / | /
沥青混合料离心式抽提仪 | DLC-Ⅲ | 主机：电源 | 北京中交建试验仪器有限公司 | / | /
人防气密性检测仪 | TFMB60 | / | 杭州众旺无损检测设备有限公司 | / | /
漆膜冲击器 | QCJ-50型 | / | 北京中科路达试验仪器有限公司 | / | /
生石灰浆渣测定仪 | JZ-2 | / | 天津建科试验仪器厂 | / | /
倾斜式微压计 | YYT-2000B | / | 上海隆拓仪器设备有限公司 | 最大工作压力：10000pa | 0
90度剥离强度试验机 | MK-BL-X | 试验机 | 东莞市迈科仪器设备有限公司 | 最大力值50kg，最小显示0.01kg,试验速度35-320mm/min(旋钮无极可调) | /
数显推拉力计 | DS2-500N | 拉力计 | 东莞市迈科仪器设备有限公司 | 工作范围500N | 0.5级标准：示值误差及重复性±0.5%
漆膜柔韧性测定器 | QTX | / | 天津建科试验仪器厂 | / | /
温湿度表 | WS-A1 | / | 天津市科辉仪表厂 | 测量范围：温度-10°C~40°C湿度10%RH~90%RH | /
温湿度表 | WS-A1 | / | 天津市科辉仪表厂 | 测量范围：温度-10°C~40°C湿度10%RH~90%RH | /
温湿度表 | WS-A1 | / | 天津市科辉仪表厂 | 测量范围：温度-10°C~40°C湿度10%RH~90%RH | /
温湿度表 | WS-A1 | / | 天津市科辉仪表厂 | 测量范围：温度-10°C~40°C湿度10%RH~90%RH | /
温湿度表 | WS-A1 | / | 天津市科辉仪表厂 | 测量范围：温度-10°C~40°C湿度10%RH~90%RH | /
温湿度表 | WS-A1 | / | 天津市科辉仪表厂 | 测量范围：温度-10°C~40°C湿度10%RH~90%RH | /
高精度铆钉拉拔仪 | HC-MD60 | 主机+标准块+铆钉拉铆盒 | 北京海创高科科技有限公司 | 最大拉力值：10kN，拉力行程：60mm,精度等级：0.5%F.S | /
高精度铆钉拉拔仪 | HC-MD60 | 主机+标准块+铆钉拉铆盒 | 北京海创高科科技有限公司 | 最大拉力值：10kN，拉力行程：60mm,精度等级：0.5%F.S | /
水泥胶砂试块养护箱 | HBY-64型 |  | 安徽锡津仪器有限公司 | 温度上限21°C，下限19°C | 温度控制仪误差：±1°C
水气密封耐久性能试验箱 | LAK-3 |  | 天津市港源试验仪器厂 | 温度范围：20-98%RH（20度-85度之前可执行） | 温湿度控制精度:±0.2°C，±2%RH
结构密封胶相容性试验箱 | ZLJ-Ⅱ型 |  | 天津市港源试验仪器厂 | 紫外线功率：40W*4支，温度控制精度：（40.0°C~50.0°C）±0.5 | 温度测量范围：0~65°C
全自动混凝土抗渗仪 | TSWL-ZDKS型 | 主机+压缩机 | 天津赛威朗仪器设备有限公司 | 工作压力：2Mpa，一次可作试件数：36个。 | /
基床表层级配碎石筛 | 8个，0.075mm/0.1mm/0.5mm/1.7mm/7.1mm/22.4mm/31.5mm/45mm | 筛子 | 绍兴市博锐试验仪器有限公司 | 8个，0.075mm/0.1mm/0.5mm/1.7mm/7.1mm/22.4mm/31.5mm/45mm | /
针状规准仪 | 18.0-85.8mm | 针状规准仪 | 绍兴市博锐试验仪器有限公司 | 18.0mm、31.2mm、43.2mm、54mm、67.8mm、85.8mm | /
片状规准仪 | 3.0-14.3mm | 片状规准仪 | 绍兴市博锐试验仪器有限公司 | 3.0mm、5.2mm、7.2mm、9.0mm、11.3mm、14.3mm | /
全自动混凝土抗渗仪 | TSWL-ZDKS型 | / | 天津赛威朗仪器设备有限公司 | 工作压力：2Mpa，一次可作试件数：36个。 | 0.01MPa
全自动混凝土抗渗仪 | TSWL-ZDKS型 | / | 天津赛威朗仪器设备有限公司 | 工作压力：2Mpa，一次可作试件数：36个。 | 0.01MPa
纤维吸油率测定仪 | JJYMX-1型 | / | 天津市港源试验仪器厂 | 试样筛孔径规格：0.5mm,振动速度：240次/分钟 | /
微机伺服万能材料试验机 | WAW-600B型 | / | 北京中科建仪仪器设备有限公司 | 0-600KN | 负荷测量精度：1级，可根据要求准确至0.5级
高精度引伸计 | YSJ100-25 | / | 河北炬科仪器设备有限公司 | 100+25 | 精度：1级
圆盘耐磨硬度试验机 | KSLD-3型 | / | 天津市港源试验仪器厂 | 转盘速度28r/min-30r/min | /
管材静液压试验机 | GY-3-110型 | / | 天津市港源试验仪器厂 | 系统工作压力：0~10MPa,压力波动度：-1%~2%，压力分度值：0.001MPa | 计时误差：±0.1%
管材静液压试验机（恒温槽） | / | / | 天津市港源试验仪器厂 | / | /
管材静液压试验机（继电器） | / | / | 天津市港源试验仪器厂 | / | /
恒温恒湿控制设备 | HWHS-60 | / | 天津市港源试验仪器厂 | 温度范围：10-40°C，湿度范围：40%-80% | 温度偏差：±2°C，湿度偏差：±4
恒温恒湿控制设备 | HWHS-60 | / | 天津市港源试验仪器厂 | 温度范围：10-40°C，湿度范围：40%-80% | 温度偏差：±2°C，湿度偏差：±4
恒温恒湿控制设备 | HWHS-60 | / | 天津市港源试验仪器厂 | 温度范围：10-40°C，湿度范围：40%-80% | 温度偏差：±2°C，湿度偏差：±4
蓄热系数测定仪 | TSWL-XRY-S | 主机+电脑 | 天津赛威朗仪器设备有限公司 | 导热系数测量显示范围：（0.001-10）W/(m.K），蓄热系数测量显示范围：（0.001-10）W/(m².K） | 相对测量误差：<5%，温度测量范围：（0-200）°C，温度分辨率：0.01°C
单根电线电缆垂直燃烧试验仪 | DKSU-2 | / | 天津市港源试验仪器厂 | 试验倾角：45° | 火焰燃烧时间及火焰熄灭时间0-999.9s±0.1s
VOC环境测试舱 | GY-VOCI | / | 天津市港源试验仪器厂 | 温度可调范围：10°C~40°C，控制精度±0.1°C，波动率≤±0.5°C，均匀度≤±0.5°C。湿度可调范围：30%~80%，控制精度±2%RH,波动率≤±3%RH，均匀度≤±5%RH。 | 空气交换率：1m³/h±5%,压力：10KPa±5%。空气流速：0.1m/s~0.3m/s(连续可调），精度≤0.05m/s
恒温水浴仪 | HDL-6 | / | 北京航天华宇试验仪器有限公司 | 加热功率：9000W，控温：常温~100°C | 控温精度：±0.1℃or±0.5℃
静态变形模量测试仪 | TJFH-EV2 | / | 北京铁建飞鸿仪器有限公司 | 最大压力100KN，冲程150mm | 位移传感器;量程25mm，分辨率0.01mm
动态变形模量测试仪 | TJFH-EVD | 控制器、打印机、加载装置、荷载板 | 北京铁建飞鸿仪器有限公司 | 加载装置：落锤重量（包括圆形手柄）10.0Kg，导杆重量（包括阻尼装置、导向杆、挂钩装置）5.0Kg,最大冲击力：7.07KN,冲击持续时间18.0±2ms。荷载板：直径300.0mm,厚度20.0mm,重量15.0Kg。 | 主机：沉陷值测量范围0.1~2.0mm±0.02mm,动态变形模量测试范围：Evd<225MPa,适应温度范围：-10~50℃
粗粒土振动器 | MHD-3型 | / | 天津市港源试验仪器厂 | 振动频率：47.5~50Hz,激振力：10~80KN，夯板作用在试样表面静压力：18KPa | 钢制大筒：内径280mm，高度250mm，筒重量25Kg.标准筛：60mm,40mm,20mm,10mm,5mm,2mm,0.075mm一套
野外承载板测定仪 | CBR | / | 天津市港源试验仪器厂 | 最大承载力：80~100KN | 千斤顶最大承载压强：60MPa,承载板直径：直径300mm
灌水法测定仪 | GSF-1型 | / | 天津市建仪试验仪器厂 | 15L | /
石膏保水率试验仪 | BS-2型 | / | 天津市港源试验仪器厂 | 布氏漏斗，内径150mm,深65mm,孔径2mm,孔数169个。耐震真空表0至0.1MPa,真空泵负压可达0.1MPa | T型刮板，厚为1mm的硬质耐磨材料，抽滤瓶5000ml
石膏稠度试验仪 | SP-2型 | / | 天津市建仪试验仪器厂 | 升降有效高度：400mm,丝杠提升速度：150mm/s | 稠度桶尺寸：φ50*100mm，外形尺寸：500*400*900mm
电热鼓风干燥箱 | 101系列 | / | 合肥沧龙仪器有限公司 | 工作室温+10℃-300℃，升温时间＜100分钟， | 温度波动：±1℃
回弹模量测定仪 | LDS-3 | / | 天津市港源试验仪器厂 | 杠杆比：1:10 | 承载板面积：φ37.4毫米-11平方厘米，φ50.5毫米-20平方厘米
标准集料冲击韧性试验机 | LCJ-Ⅱ型 | / | 天津市港源试验仪器厂 | 量筒：容积1000ml、高度为115mm。捣实棒：直径10mm、长度230mm、两端为半球形。冲击杯：高85mm、内径102mm。 | 落锤重量：5kg，落锤高度：约500mm
耐热试验装置 | GY-9型 | / | 天津市港源试验仪器厂 | 球形压头负荷：20N±0.2N，压头钢球：轴承钢R2.5mm(直径：5mm) | 试验温度：60℃±2℃，净重：4.2kg
硬质套管弯曲试验仪 | GY-5型 | / | 天津市港源试验仪器厂 | 试样导管直径：16、20、25mm,成型模槽底半径：48、60、75mm,弯曲型辊中心轨迹半径：84、105、131.25mm，成型模及弯曲型辊槽半径：8.1、10.1、12.6mm，弯曲型辊槽底直径：24、30、37.5mm | 试样弯曲总角度：180°，重量：37kg
电工套管半硬质弯曲试验仪 | GY-6型 | / | 天津市港源试验仪器厂 | 试样导管直径：16、20、25mm,弯曲内半径：96、120、150mm， | 试样弯曲总角度：90°
电工套管弯曲固定装置 | GY-8型 | / | 天津市港源试验仪器厂 | 弯折角度：90°，固定卡间距：50mm | 实验温度：60℃±2℃
电工套管冲击试验仪 | GY-3型 | / | 天津市港源试验仪器厂 | 最大冲击能量：6J，最大冲击高度：300mm±1mm | 重锤质量：1KG、2KG，曲率半径：R300mm
电工套管跌落试验仪 | GCJ-5型 | / | 天津市港源试验仪器厂 | 跌落控制方法：手动控制/电磁控制 | 高度有效可调尺寸：2000mm
砂浆压力泌水仪 | RED-9 | / | 天津市建仪试验仪器厂 | 内部直径：50mm、试筒高：200mm，泌水口直径：10mm，滤网直径：0.08mm | 耐压强度：大于0.8MPa
砂浆收缩仪 | SP-175型 | / | 天津市建仪试验仪器厂 | 标准棒长度L=176±0.02mm | /
水泥砂浆稠度漏斗 | / | / | 绍兴市上虞区宇欣仪器厂 | / | /
轻质隔墙板抗弯荷载试验仪 | KZJ-30型 | / | 天津市港源试验仪器厂 | 最大试验力：30000N，丝杠行程：230mm | 加载速度：0-50（mm/min)
百分表 | (0~25.4)mm | / | 德清盛泰芯电子科技有限公司 | (0~25.4)mm | /
百分表 | (0~25.4)mm | / | 德清盛泰芯电子科技有限公司 | (0~25.4)mm | /
百分表 | (0~25.4)mm | / | 德清盛泰芯电子科技有限公司 | (0~25.4)mm | /
百分表 | (0~25.4)mm | / | 德清盛泰芯电子科技有限公司 | (0~25.4)mm | /
砝码 | 10KG | / | / | 10KG | /
砝码 | 20KG | / | / | 20KG | /
智能锚杆拉拔仪（一体式） | HC-10S | / | 北京海创高科科技有限公司 | 油缸行程60mm，测量范围：0~100KN | 分辨率：0.01KN
建筑幕墙物理性能检测设备 | MQD4060 | / | 北京中科天昊科技有限公司 | 抗风压性能：（1）压差：≧±5000Pa,位移计量程：0-100mm，空气 | 位移计量程:0-100mm 空气渗透性能性能:风速计量程:0~20m/s 雨水渗漏性能: (1)稳定加压淋水量:3 L/m2min (2)波动加压淋水量:4L/mmin 平面内变形性能 位移量:0-200mm 周期:3s-10s
空盒气压表 | DYM3 | / | 宁波市鄞州姜山玻璃仪器仪表厂 | / | /
金属管转子流量计 | LZZ-50 | / | 江苏玺达仪表有限公司 | / | /
风速变速器 | EE650 | / | 奥地利益加义公司 | / | /
纤维图像分析仪 | WMJ-9590 | / | 天津市港源试验仪器厂 | 目镜WF10X/20mm | 精度0.0001
气相色谱仪 | GC8690A | / | 南京科捷检测技术发展有限公司 | 温控区域：8 路，变频电机系统，温控范围：室温以上 5℃～380℃ | 增量：1℃，精度： ±0.01℃，程序升温阶数：32 阶/33 平台
气相色谱仪 | GC8690A | / | 南京科捷检测技术发展有限公司 | 温控区域：8 路，变频电机系统，温控范围：室温以上 5℃～380℃ | 增量：1℃，精度： ±0.01℃，程序升温阶数：32 阶/33 平台
全自动二次热解吸仪 | TDAS-F300 | / | 南京科捷检测技术发展有限公司 | 室温-450℃ | 1℃
水银温度计 | / | / | / | 0-360°C | 2°C
水银温度计 | / | / | / | 0-360°C | 2°C
水银温度计 | / | / | / | 0-360°C | 2°C
水平尺 | / | / | 得力 | 1m | /
试验筛 | 0.1mm/0.2mm/0.4mm/0.筛子8mm/1.0mm | / | 绍兴市上虞区豪泉筛具厂 | 0.1mm/0.2mm/0.4mm/0.8mm/1.0mm | /
沥青弹性恢复试模 | / | / | / | / | /
密度计 | 1.0-1.6 | / | 翼州市耀华器械仪表厂 | / | /
绝缘电阻测试仪 | PC40B | / | 烟台汉邦伟业检测设备有限公司 | / | /
精密π尺 | （100-225）mm | π尺 | 南京苏测计量仪器有限公司 | 测量范围（100-225）mm | 0.01mm
精密π尺 | （200-375）mm | π尺 | 南京苏测计量仪器有限公司 | 测量范围（200-375）mm | 0.01mm
精密π尺 | （500-725）mm | π尺 | 南京苏测计量仪器有限公司 | 测量范围（500-725）mm | 0.01mm
开式游标卡尺 | 300mm | / | 桂林广陆数字测控股份有限公司 | 0-300mm | /
钢直尺 | 50cm | / | / | / | 1mm
塞尺 | （1-15）mm | / | / | （1-15）mm | 0.5mm
倒锥 | 75g | / | / | 75g | /
充盈度测试仪 | LFD-1 | / | 天津建仪试验仪器厂 | 直管长度500mm，V型管内径40mm | 夹角120°
钢卷尺 | 3m | / | 霍仕盾 | 3m | 1mm
测厚仪 | HD-10型 | / | 天津市港源试验仪器厂 | 测量范围：0-10mm | 分度值0.01mm
中空玻璃初始气体含量分析仪（顺磁氧分析仪） | ZK900C | / | 北京时代中科仪器设备有限公司 | 量程：0-30%VOL,分辨率：0.01%VOL | 精度：<±1%F.S
数显式土壤液塑限测定仪 | LAM-3型 | / | 天津市港源试验仪器厂 | 最大量程：22mm，分辨率：0.1mm，测量非线性误差：优于2%，接触指标灵敏度：≥10m | 锥重：100g(±0.1g)、76g(±0.1g)
温湿度表 | WS-A1 | / | 天津市科辉仪表厂 | 测量范围：温度-10°C~40°C湿度10%RH~90%RH | /
温湿度表 | WS-A1 | / | 天津市科辉仪表厂 | 测量范围：温度-10°C~40°C湿度10%RH~90%RH | /
温湿度表 | WS-A1 | / | 天津市科辉仪表厂 | 测量范围：温度-10°C~40°C湿度10%RH~90%RH | /
温湿度表 | WS-A1 | / | 天津市科辉仪表厂 | 测量范围：温度-10°C~40°C湿度10%RH~90%RH | /
温湿度表 | WS-A1 | / | 天津市科辉仪表厂 | 测量范围：温度-10°C~40°C湿度10%RH~90%RH | /
墙体稳态热传递性质检测设备 | TSWL-WT1515 | / | 天津赛威朗仪器设备有限公司 | 测温范围：-30℃～60℃ | 测温精度：±0.1℃，控温精度：±0.2℃
电子天平 | FA1004 | / | 上海精科天平 | 100g | 0.0001g
卡尔费休分测定仪 | K-180 | / | 上海励能分析仪器有限公司 | 分辨率：0.1ugH2O | 测试精度:3ug-1mgH2O,误差≤±2ug，1mgH2O以上为，≤±0.2%（不含进样误差
半硬质套管及波纹管耐热试验装置 | JG3050-15型 | / | 天津港源试验仪器厂 | -5型、-15型、-25型套管，烘箱温度为60±2℃、90型、90/-25型套管，烘箱温度为90±2℃ | /
电热鼓风干燥箱 | 101-3型 | / | 天津港源试验仪器厂 | 温度范围：工作室温+10°C~300°C | 温度波动：±1℃
微机控制电子万能试验机 | WDW-5000 | / | 合肥沧龙仪器有限公司 | 最大负荷5000N | 精度等级：1级，测力精度：示值的±0.5%以内，试验速度范围：0.5~500mm/min
混凝土冻融试验箱 | TDR-3型 | / | 天津市港源试验仪器厂 | 最低温度：-40°C | 温度误差：±0.5℃
台秤 | JS50-1 | / | 上海蒲春计量仪器有限公司 | 50kg | d=1g
灌砂法密度试验仪 | JW-3型 | / | 北京中科路达试验仪器有限公司 | / | /
砂浆弹性模量测定仪 | TM-3型 | / | 天津建科试验仪器厂 | 指示表：1/0.001mm，标距：100mm | /
量筒 | 1000ml | / | / | 精度1ml,带盖 | /
集水量筒 | 10ml | / | / | 10ml | 分度值为0.2ml
温度计 | 0-200℃ | / | 上海医疗器械 | 精度2℃ | /
温度计 | 0-500℃ | / | / | / | /
标准筛 | 0.5/1.0/3.15/7.1/10/16/20/25 | / | 绍兴市博锐试验仪器有限公司 | 0.5/1.0/3.15/7.1/10/16/20/25 | /
比长仪 | BC-160 | / | 天津建科试验仪器厂 | 标准棒长度L=158±0.02mm | 千分表量程：0-1mm,测量精度
压力比重杯 | / | / | / | / | /
电子温度计 | （-50-400）°C | / | / | 最低-50°C-400°C | 精度至0.1°C
沥青弹性恢复率用试模 | / | 3个 | / | / | /
试模 | 70.7*70.7*220 | / | / | 70.7*70.7*220 | /
游标卡尺 | 0-300mm | / | 桂林广陆数字测控有限公司 | 0-300mm | /
容量瓶 |  | / | / | 2000ml | /
试验筛 | 筛孔尺寸0.0124mm | / | 浙江上虞 | 筛孔尺寸0.0124mm、0.074mm | /
试验筛 | 筛孔尺寸0.074mm | / | 浙江上虞 | 筛孔尺寸0.074mm | /
去湿机 | DI90E | / | 松京 | / | /
数显式压力试验机 | DYE-600型 | / | 北京中科建仪仪器设备有限公司 | 最大荷载600KN | 示值准确度：一级，最小分辨值0.01KN
水泥抗折抗压夹具 | / | / | / | 40X40mm | 0.1mm
采样阻力测试装置 | MHY01 | / | 北京美华仪科技有限公司 | / | /
塞尺 | 0.02mm-1.00mm | / | 得力 | 0.02mm、0.03mm、0.04mm、0.05mm、0.10mm、0.15mm、0.20mm、0.25mm、0.30mm、0.35mm、0.40mm、0.45mm、0.50mm、0.55mm、0.60mm、0.65mm、0.70mm、0.75mm、0.80mm、0.85mm、0.90mm、0.95mm、1.00mm | /
电子天平 | CN-LQC50002 | / | 昆山优科维特电子科技有限公司 | 5000g | 精度0.01g
建材制品单体燃烧试验装置 | TSWL-SBI | / | 天津赛威朗仪器设备有限公司 | 管道温度测量范围（0～400）℃ | /
紫外线老化试验箱 | GY-UV | / | 天津市港源试验仪器厂 | 温度范围：10℃-75℃ 温度波动度：≤±0.5℃ 温度均匀度：≤±2.0℃ 湿度波动度：+2%--3%R.H 黑板温度：40℃-75℃±3℃ 紫外线波长：UV-A波长范围为290-400nm | 温度0.1℃ 辐照度0.01W/(m2·nm) 湿度1%RH
电子计重秤 | JSB30-1 | / | 上海蒲春计量仪器有限公司 | 最大称量30kg，最小称量200g | 分度值：10g精度：1g
微机控制电子万能试验机 | WDW-50型 | / | 合肥沧龙仪器有限公司 | 50KN | 精度：1级
微机控制电子万能试验机 | WDW-50型 | / | 合肥沧龙仪器有限公司 | 1000N | 精度：1级
沥青混合料劈裂试验夹具 | / | / | / | / | /
砝码 | 100g～200g | / | / | 2个：100g 2个：200g | F₂等级合格
砝码 | 5g～50g | / | / | 1个：5g 1个：10g 2个:20g 2个：50g | M₂等级合格
砝码 | 200g～2000g | / | / | 1个:200g 2个：500g 1个:1000g 1个：2000g | M₁等级合格
电热鼓风干燥箱 | 101-4型 | / | 合肥沧龙仪器有限公司 | 温度范围：+10℃~300℃ | 温度波动：±1℃
USB温湿度记录仪 | Cos-03 | / | 山东仁科测控技术有限公司 | 最低温度：-15℃，最高温度：25℃ | 精度：0.1℃
竹节温度计 | 0-360℃ | / | / | 0-360℃ | 精度：2℃
竹节温度计 | 0-360℃ | / | / | 0-360℃ | 精度：2℃
竹节温度计 | 0-360℃ | / | / | 0-360℃ | 精度：2℃
竹节温度计 | 0-360℃ | / | / | 0-360℃ | 精度：2℃
金属网 | 0.5mm±0.1mm | / | / | 0.5mm±0.1mm | 0.5mm±0.1mm
金属网 | 0.2mm±0.1mm | / | / | 0.2mm±0.1mm | 0.2mm±0.1mm
外径千分尺 | 0-25mm | / | 桂林鑫海量具有限责任公司 | 0-25mm | 0.001mm
半导体温度计 | JM222 | / | 兴化市雪松仪器仪表有限公司 | 负100~199.9℃ | 分辨力：0.1℃
热电偶 | / | / | 兴化市雪松仪器仪表有限公司 | 负50~199.9℃ | 分辨力：0.1℃
电子计重秤 | JSB30-1 | / | 上海蒲春计量仪器有限公司 | 最大称量30kg，最小称量200g | 分度值：10g精度：1g
扭剪型电动扳手 | P1B-ZW-30J | / | 威海泽威电动工具制造有限公司 | 2000N.m | 转速5r/min
移液枪 | 2∽10ml | / | 大龙兴创实验仪器（北京）股份公司 | 2∽10ml | 0.1ml
移液枪 | 1∽5ml | / | 大龙兴创实验仪器（北京）股份公司 | 1∽5ml | 0.01ml
移液枪 | 100∽1000μL | / | 大龙兴创实验仪器（北京）股份公司 | 100∽1000μL | 5μL
管材划线器 | GBT6671-400 | / | 沧州中亚试验仪器有限公司 | 划线距离：100mm | 试样直径：0-400mm，外形尺寸：550*420*250mm
防水卷材哑铃裁刀 | 1型 | / | / | 6*115mm | /
防水卷材哑铃裁刀 | 2型 | / | / | 4*75mm | /
容量筒 | 10L | / | / | 内径208mm净高294mm筒壁厚度2mm | /
净浆加水器 | 170ml | / | / | 170ml | 精度0.1ml
加水量筒 | 225ml | / | / | 225ml，固定225ml | /
钢直尺 | 1.5m | / | 鲁信工量具 | / | 0.1m
钢直尺 | 1.5m | / | 长城精工 | / | 0.1m
数显卡尺 | 300mm | / | / | / | 0.01m
阴凉/冷藏柜 | FL-150D | / | 博兴县鼎驰电器有限公司 | 测温范围：-50~50℃ | 温度显示分辨率：0.1℃
温湿度控制仪 | AX-YJ-4 | 加湿器、空调 | 武汉安新捷达科技有限公司 | 0-50℃ 0-100%RH | ±0.1℃ 0.1%RH
数字式万能试验机 | WES-300B |  | 无锡华锡建材试验仪器有限公司 | 最大试验力300KN | 精度：1级
竹节温度计 | 0-300℃ | / | / | 0-300℃ | 精度：1℃
竹节温度计 | 0-300℃ | / | / | 0-300℃ | 精度：1℃
集料坚固性试验仪 | JGY-3型 | 仪器+桶+网篮 | 天津市港源试验仪器厂 | 温度硬保持范围：0℃~100℃ | 粗集料三脚网篮：网篮外径为150mm,高150mm、孔径2.36mm。网篮外径为100mm,高150mm、孔径2.36mm。不锈钢制。细集料三脚网篮：网篮外径为70mm,高70mm、孔径:1.25mm、0.63mm、0.315mm、0.15mm。不锈钢制。
集料坚固性试验仪 | JGY-3型 | 仪器+桶+网篮 | 天津市港源试验仪器厂 | 温度硬保持范围：0℃~100℃ | 粗集料三脚网篮：网篮外径为150mm,高150mm、孔径2.36mm。网篮外径为100mm,高150mm、孔径2.36mm。不锈钢制。细集料三脚网篮：网篮外径为70mm,高70mm、孔径:1.25mm、0.63mm、0.315mm、0.15mm。不锈钢制。
邵氏硬度块 | HA | / | 南昌况氏硬度块制造有限公司 | 7个硬度标准块 | 紫色：21、棕色：38、绿色：52、橙色：60、红色：72、黄色77、灰色：88
雷氏夹测定仪 | LD-50 | 雷氏夹、雷氏夹测定仪，10个 | 无锡建仪仪器机械有限公司 | 0-50mm | 0.5mm
雷氏夹 | LD-50 | 雷氏夹、雷氏夹测定仪 | 无锡建仪仪器机械有限公司 | 0-50mm | 0.5mm
李氏瓶 | 250ml | / | / | 250ml | /
容量瓶 | 500ml | / | / | 500ml | /
游标卡尺 | 0-200mm | / | 上匠 | 0-200mm | /
新标准方孔砂石筛 | 0.075mm-1.18mm（6个）/2.36mm-9.5mm（3个） | 新标准方孔砂石筛 | 绍兴市博锐试验仪器有限公司 | 0.075mm-9.5mm | /
新标准方孔石子筛 | 2.36mm-90mm（12个） | 新标准方孔石子筛 | 绍兴市博锐试验仪器有限公司 | 2.36mm、4.75mm、9.5mm、16mm、19mm、26.5mm、31.5mm、37.5mm、53mm、63mm、75mm、90mm | /
竹节温度计 | 0-360℃ | / | / | 0-360℃ | 精度：2℃
沸煮箱 | FZ-31型 | 沸煮箱+控制器 | 上海康路仪器设备有限公司 | 最高沸煮温度100℃ | 升温时间：30±5min,加热时间控制:0~3.5h
数显游标卡尺 | 0-150mm | / | 桂林广陆数字测控有限公司 | 0-150mm | 分辨力：0.01mm
数显游标卡尺 | 0-300mm | / | 桂林广陆数字测控有限公司 | 0-300mm | 分辨力：0.01mm
电热鼓风干燥箱 | 101-3型 | / | 合肥沧龙仪器有限公司 | 温度范围：+10℃~300℃ | 温度波动：±1℃
标准恒温恒湿养护箱 | HSYB42 | / | 合肥沧龙仪器有限公司 | 控制温度：20±1℃ | 仪表精度：0.1℃
雷氏夹 | LD-50 | 10个 | 无锡建仪仪器机械有限公司 | 0-50mm | 0.5mm
水泥试件恒温水养箱 | HBY-64型 | / | 合肥沧龙仪器有限公司 | 控制温度：20±1℃ | 仪表精度：0.1℃
集料坚固性试验仪 | JGY-4型 | 仪器+桶+网篮 | 天津市港源试验仪器厂 | 温度硬保持范围：0℃~100℃ | 粗集料三脚网篮：网篮外径为150mm,高150mm、孔径2.36mm。网篮外径为100mm,高150mm、孔径2.36mm。不锈钢制。细集料三脚网篮：网篮外径为70mm,高70mm、孔径:1.25mm、0.63mm、0.315mm、0.15mm。不锈钢制。
集料坚固性试验仪 | JGY-4型 | 仪器+桶+网篮 | 天津市港源试验仪器厂 | 温度硬保持范围：0℃~100℃ | 粗集料三脚网篮：网篮外径为150mm,高150mm、孔径2.36mm。网篮外径为100mm,高150mm、孔径2.36mm。不锈钢制。细集料三脚网篮：网篮外径为70mm,高70mm、孔径:1.25mm、0.63mm、0.315mm、0.15mm。不锈钢制。
容量筒 | 5L | 容量筒+盖子 | / | 5L | /
电子天平 | JEA2002 | 带防风罩+砝码 | 上海蒲春计量仪器有限公司 | 2000g | e=0.1g,d=0.01g
电子天平 | JX5001 | / | 上海蒲春计量仪器有限公司 | 5000g | e=1g,d=0.1g
沥青马歇尔成型试模 | 152.4*101.5 | 12个 | / | 152.4*101.5 | 直径152.4±0.2，高101.5±0.3
导线绝缘厚度测量仪 | DP-M06 | / | 烟台汉邦伟业检测设备有限公司 | 放大倍数：20-160倍，像素500万，测量精度：0.001mm,测量范围：0-20mm | 厚度最大尺寸：X轴Y轴均0-10mm
维卡软化点系数百分表 | 0-10mm | / | 汉中万目仪电有限责任公司 | 0-10mm | 0.01mm
维卡软化点系数百分表 | 0-10mm | / | 汉中万目仪电有限责任公司 | 0-10mm | 0.01mm
维卡软化点系数百分表 | 0-10mm | / | 汉中万目仪电有限责任公司 | 0-10mm | 0.01mm
漆膜干燥器测定器 | QGS型 | / | 上海祈工仪器设备有限公司 | 总时200±0.2克，底面积为1平方厘米 | /
水泥压蒸釜 | YZF-2S型 | / | 天津市港源试验仪器厂 | 釜体容积≈8.5L,釜体内径φ159mm | 最高工作压力2.5Mpa,安全温度设定220℃
试模 | 25mm*25mm*280mm | / | / | 25mm*25mm*280mm | /
电子天平 | JEA1002 | / | 上海蒲春计量仪器有限公司 | 1000g | e=0.1g,d=0.01g
抗压试模 | 150*150*150mm | 30个 | / | 150*150*150mm | /
抗渗试模 | 175*185*150mm | 24个 | / | 175*185*150mm | /
水泥胶砂试模 | 40*40*160mm | 20个 | / | 40*40*160mm | /
维卡软化点系数砝码 | 1KG | 2个 | / | 1KG | /
水泥胶砂搅拌机 | JJ-20H型 | / | 无锡建材仪器设备厂 | 低速自转:140±1r/min、公转：62.5±1r/min，高速自转：285±1r/min、公转：125±1r/min，搅拌锅容积：L，壁厚mm，搅拌叶与搅拌锅之间的工作间隙为3±1mm | /
电热鼓风干燥箱 | FX101-2 | / | 天津市莱悦钠格实验室仪器销售有限公司 | 温度范围：+10℃~250℃ | 灵敏度±1℃
多孔陶瓷板 | 250mm*250mm*60mm | / | / | 250mm*250mm*60mm | 孔径150μm*170μm，显气孔率30%~43%
电子天平 | JE2002 | / | 上海蒲春计量仪器有限公司 | 2000g | 精度0.01g
游标卡尺 | 0-300mm | / | 上海靓卡量具有限公司 | 0-300mm | 0.02mm
数显卡尺 | 150mm | / | 锡林 | 150mm | 0.02mm
游标卡尺 | 300mm | / | 绿林 | 300mm | 0.02mm
游标卡尺 | 300mm | / | 绿林 | 300mm | 0.02mm
压碎指标试模 | φ152mm×127mm | / | / | φ152mm×127mm | /
电子计重秤 | TCS-100 | / | 上海蒲春计量仪器有限公司 | 100kg | 分度值5g
多通道信号分析仪 | AWA6290L+ | / | 杭州爱测科技有限公司 | 测量范围: 10μV-18V(有效值) 20dB(A)~145dB(A)(配50mV灵敏度的传声器)0.03m/s’-10000m/s (配 1mV/ (m/s)加速度传感器)当传感器灵敏度变化时，测量范围将随之不同。 | /
照度计 | LX1332E |  | 欣宝科仪 | 1.测量范围:0.1Lux~200,000Lux 0.01FC~20,000FC 2.显示:3 1/2位液晶显示器,显示最大读数1999 | 量程档位: 200Lux、2,000Lux、20,000Lux、200,000Lux 20FC、200FC、2,000FC、20,000FC 。20,000Lux档显示之读值需X10才能为正确的 照度值 200,000Lux档显示之读值需X100才能为正确 的照度值 20,000FC档显示之读值需X10才能为正确的照 度值 (注:1FC=10.76Lux) 4.准确度:< 20,000Lux/2,000FC±(4%+10个字) ≥20,000Lux/2,000FC±(5%+10个字) (以色温2856K标准平面灯校正) 5.分辨率:0.1Lux 6.V(λ)匹配误差:f'1≤10% 7.重复测试:±2% 8.温度特性:±0.1%/℃ 9.取样率:2次/秒 10.感光体:光二极管附滤光镜片
功率计 | / |  | 优利德科技（中国）有限公司 | 交流电流1000A | 有功功率1000KW
数字大气压力表 | BY-2003型 |  | 上海亿欧仪器设备有限公司 | 大气压力：300.0~1100.0hPa,大气温度：-20~+60℃ | 分辨率：大气压力：0.1hPa、大气温度：0.1℃，大气湿度：1%RH
冲击试样缺口投影仪 | CST-50 |  | 北京天畅通达仪器有限公司 | 工作台行程：纵向：10mm，横向：10mm，升降：12mm | 工作台转动范围0-360°
细集料棱角性测定仪 | WX-2000型 |  | 天津赛威朗仪器设备有限公司 | 上部直径90，高125 | /
可见分光光度计 | 754N |  | 上海析普仪器有限公司 | 波长范围：190nm~1000nm，光谱带宽：3.8nm, | 波长精度：
自密实混凝土L型流动仪 | / |  | / | 高600mm | 宽700mm
压实度灌水法密度测定仪 | GS-A型 |  | 天津赛威朗仪器设备有限公司 | 试筒直径240mm，试筒高度250mm,最大盛水量10000ml | 精度±25ml
全自动氯离子测定仪 | LD-Ⅲ |  | 北京路晨伟业仪器设备有限公司 | 滴定分析重复性:0.003%。 滴定容量允许误差:±0.035ml。 滴定管分辨率:2/10000。 滴定管排液或吸液速度:30±10s。 电位测量范围:-500~2500mV。 | 电位分辨率:0.1mV。 电位基本误差:±0.03%FS。 电位稳定性:±0.1mV。
冲击试验低温仪 | DWC-60型 |  | 北京天畅通达仪器有限公司 | 温控范围：30℃~-60℃ | 恒温精度：±0.2℃，均匀度：1℃
自密实混凝土J环流动障碍高差仪 | ZMS-J型 |  | 天津赛威朗仪器设备有限公司 | J环直径：300mm | 隔阻棒直径：18mm,隔阻棒数量16根
金相手动镶嵌机 | XQ-2B |  | 常州恒江仪器设备有限公司 | 温控范围：0-200℃ | 定时范围：0-300min
混凝土氯离子扩散系数测定仪 | NJ-RCM型 |  | 北京耐久伟业科技有限公司 | 有机硅橡胶套内径和外径分别为100mm和115mm，长度150mm | 夹具采用不锈钢环箍，直径范围为105-115mm，宽度20mm，阴极试验槽尺寸370*270*280mm的塑料箱，阴极板采用厚度0.5±0.1mm，直径不小于100mm的不锈钢板，阳极板采用厚度0.5mm，直径为98±1mm的不锈钢网或带孔的不锈钢板
智能真空保水机 | JLD-7111 |  | 天津建科试验仪器厂 | 真空筒尺寸：φ300*300mm | 真空值精度：±1KPa，真空度-97KPa、抽气速度7.2m3/h
水泥浆泌水率和膨胀率试验仪 | JLD-81型 |  | 北京中科路达试验仪器有限公司 | 内径100mm，高160mm | /
实体显微镜 | PXS2040 |  | 天津赛威朗仪器设备有限公司 | 显微镜的调焦范围：65mm ,被观察物面最大高度：45mm ,工作玻璃载物台：Φ75mm | /
偏光显微镜 | XSP-8CA |  | 天津赛威朗仪器设备有限公司 | 45mm DIN消色差物镜：4X，10X，4 0X（S），100X（S，Oil）； 宽视野平场目镜：WF10X，16X； 总放大倍数：40-1600倍 | /
水泥砂浆稠度漏斗 | / |  | 天津赛威朗仪器设备有限公司 | 1725ml | /
砝码 | 1kg |  | 上海研衡仪器有限公司 | 材质C45钢，规格1kg，密度7.85/cm3 | 等级M1
砝码 | 1kg |  | 上海研衡仪器有限公司 | 材质C45钢，规格1kg，密度7.85/cm3 | 等级M1
砝码 | 1kg |  | 上海研衡仪器有限公司 | 材质C45钢，规格1kg，密度7.85/cm3 | 等级M1
砝码 | 1kg |  | 上海研衡仪器有限公司 | 材质C45钢，规格1kg，密度7.85/cm3 | 等级M1
砝码 | 1kg |  | 上海研衡仪器有限公司 | 材质C45钢，规格1kg，密度7.85/cm3 | 等级M1
建筑密封胶挤出器 | 250mL、400mL | 各3个 | 北京中科路达试验仪器有限公司 | 容积250ml/400ml | 喷口挤出孔直径分别为：2mm/4mm/6mm/10mm
漆膜划格器 | QFH型 |  | 天津建科试验仪器厂 | 切割刀间距分别为：1mm\2mm\3mm | 切割刀工作齿尖宽度：≯0.005mm，切割刀工作齿尖角度：30°
便携式铅笔硬度计 | QHQ-A型 |  | 北京中科路达试验仪器有限公司 | 铅笔铅芯对涂膜压力：1000g/750g/500g | 铅笔与北侧表面夹角：45°
| TAS-990F |  | 北京普析通用仪器有限责任公司 | 波长范围：190nm~900nm | 光谱带宽: 0.1nm、0.2nm、0.4nm、1.0nm和2.0nm五档自动切换。波长示值误差：±0.25nm;光谱带宽偏差：±0.02nm
蒸汽水浴锅 | SHS6 |  | 天津赛威朗仪器设备有限公司 | 控温范围：室温-100℃，蒸汽温度：200℃-300℃ | 控温精度：±0.1℃
多层土工布厚度仪 | YT060C型 |  | 北京中科路达试验仪器有限公司 | 光滑隔离板数量4个，可做试样5只 | 测量装置分度值0.1mm，隔离板厚度1.0mm
耐碱网格布试验箱 | LAK-3 |  | 天津赛威朗仪器设备有限公司 | 控制温度：（常温+10-90）℃ | 控制精度：±0.5℃，仪表显示精度：0.1℃
电脑数显马歇尔稳定度控制仪 | LD-184 |  | 北京中科路达试验仪器有限公司 | 最大压力：30KN， 流值范围：0－15.00mm | 1级
钢直尺 | 1m |  | 鲁信工量具 | 1000mm | 0.5mm
测氯蒸馏装置 | CL-1 |  | 无锡路安试验仪器有限公司 | 温度设定：250-260℃，蒸馏时间：10-15min | 控温精度：±1%，计时精度：±0.1%
孔径规 | KC-25 |  | 济宁山测仪器有限公司 | KC-25 | /
陶瓷砖吸水率测定仪 | TXY-400型 |  | 天津市港源试验仪器厂 | 真空度：当地气压（单位MPa)-（减去）0.01MPa | 抽真空时间0-99分钟（可调)
穿孔水密性试验装置 | JLD-462型 |  | 北京中科路达试验仪器有限公司 | 玻璃管高度φ30-600mm | 加水高度500mm
碾压混凝土成型机 | GHZ-2型 |  | 天津赛威朗仪器设备有限公司 | 振幅3mm±0.2mm | 静压力：35kg±5kg
不锈钢标准沥青筛 | 直径10mm,孔径1.18mm |  | 南京东迈科技仪器有限公司 | 直径10mm, | 孔径1.18mm
不锈钢标准沥青筛 | 直径10mm,孔径0.6mm |  | 南京东迈科技仪器有限公司 | 直径10mm, | 孔径0.6mm
数显游标卡尺 | 0-300mm |  | 桂林广陆数字测控有限公司 | 量程300mm | 精度0.01mm
钢直尺 | 0-150mm |  | 亲和测定（大连）有限公司 | 量程0-150mm | 精度0.5mm
外径千分尺 | 25-50mm |  |  | 25-50mm | 精度0.01mm
硫化橡胶压缩永久变形夹具 | / |  | / | 压缩版：压缩板表面粗糙度Ra应不大于1.6μm，建仪尺寸为长约75 mm,宽约50 mm,厚约10 mm | 三个等级限位器各1套，8±0.02mm、7±0.02mm、6±0.02mm
圆形裁刀 | 内径10.2mm |  | / | 内径10.2mm | 10.2mm±0.002mm
百分表 | 0-30mm |  | 桂林广陆数字测控有限公司 | 量程0-30mm | 精度0.01mm
百分表 | 0-30mm |  | 桂林广陆数字测控有限公司 | 量程0-30mm | 精度0.01mm
百分表 | 0-30mm |  | 桂林广陆数字测控有限公司 | 量程0-30mm | 精度0.01mm
百分表 | 0-30mm |  | 桂林广陆数字测控有限公司 | 量程0-30mm | 精度0.01mm
水银温度计 | 0-200℃ |  | / | 0-200℃ | 精度0.5℃
车辙试模 | 300*300*40mm | 3个 | / | 300*300*40mm | /
车辙试模 | 300*300*40mm | 3个 |  | 300*300*40mm | /
放大镜 | 6倍 |  | / | 6倍 | /
沥青比重瓶 | 20-30ml | 2个 | / | 20-30ml | /
砂浆抗渗试模 | 70*80*30mm | 3个 | / | 70*80*30mm | /
指示表（防震） | 0-10mm | 1个 | 桂林广陆数字测控股份有限公司 | 0-10mm | 0.01mm
金属桶 | 内径112.0mm+1mm,高179.5mm士1mm |  | / | 圆柱形，内径112.0mm+1mm,高179.5mm士1mm,容积约1767cm3 | /
钢制试模 | 150*150*150mm |  | / | 150*150*150mm | /
钢制试模 | 300*300*300mm |  | / | 300*300*300mm | /
钢制试模 | 150*150*550mm |  | / | 150*150*550mm | /
钢制试模 | φ150*300mm |  | / | φ150*300mm | /
三联试模 | 50*50*50mm | 4个 | / | 50*50*50mm | /
方孔筛 | 0.1mm |  | 绍兴市博锐试验仪器有限公司 | 筛孔边长0.1mm | /
方孔筛 | 0.125mm |  | 绍兴市博锐试验仪器有限公司 | 筛孔边长0.125mm | /
方孔筛 | 0.18mm |  | 绍兴市博锐试验仪器有限公司 | 筛孔边长0.18mm | /
方孔筛 | 0.25mm |  | 绍兴市博锐试验仪器有限公司 | 筛孔边长0.25mm | /
方孔筛 | 0.50mm |  | 绍兴市博锐试验仪器有限公司 | 筛孔边长0.50mm | /
毛细泌水试验容器 | 内径为100mm,高为160mm | 3个 | / | 试验容器用有机玻璃制成，带有密封盖 | 内径为100mm,高为160mm
沥青弹性恢复试模 | / | 3个 | / | A=36.5mm±0.1mm;B=30mm ±0.1mm;C=17mm ± 0.1mm;D=10mm±0.1mm | /
六联试模 | 80*15*4mm |  | / | 80*15*4mm | /
锚杆拉力计 | ML-200型 |  | 天津高铁仪器有限公司 | 200KN | 精度1级
轴向拉伸试模 | 150*500 |  | / | 150*500 | /
竹节温度计 | 0-300℃ |  | / | 0-300℃ | 1℃
竹节温度计 | 0-300℃ |  | / | 0-300℃ | 1℃
碟式液限仪 | DS-2型 |  | 北京中科路达试验仪器有限公司 | / | /
0.6mm圆孔筛 | / |  | 绍兴市博锐试验仪器有限公司 | 0.6mm | /
游标直径尺 | 0-200mm |  | 南京苏测计量仪器有限公司 | 0-200mm | 0.2mm
大直角裁刀 | 75*200mm |  | / | 75*200mm
漆膜冲击器 | QCJ |  | 北京中科路达试验仪器有限公司 | 重锤重量: 1000g，冲头直径:8mm，最大冲击高度:50cm、100cm(分度值:1cm),冲击杆插入枕垫块凹孔深 度为2毫米, | 枕垫块边缘曲度半径为2.5~3.0毫米，凹孔直径为15毫米
高低温循环水浴 | HWY-30型 |  | 北京航天华宇试验仪器有限公司 | 温控表控温范围：0-99.9℃，设备控温范围3-60℃ | 控温精度：±0.1℃
电子天平 | JX2000 |  | 上海蒲春计量仪器有限公司 | 2000g | 精度1g
电子天平 | JEA502 |  | 上海蒲春计量仪器有限公司 | 500g | 精度0.01g
电热鼓风干燥箱 | 101-3型 |  | 合肥沧龙仪器有限公司 | 温度范围：+10℃~300℃ | 温度波动：±1℃
电动防水卷材不透水仪 | DTS-6型 |  | 天津市港源试验仪器厂 | 试验压力0-0.6Mpa | 透水盘内径：92mm
双路大气采样器 | FCC-1000H |  | 盐城天悦仪器仪表有限公司 | 流量范围：100~3000ml | 流量误差：≤±2.5%，流量稳定性：≤5%，计时误差：≤±0.1%
双路大气采样器 | FCC-1000H |  | 盐城天悦仪器仪表有限公司 | 流量范围：100~3000ml | 流量误差：≤±2.5%，流量稳定性：≤5%，计时误差：≤±0.1%
水泥负压筛 | 45μm | 1个 | / | 45μm | /
无侧限试模 | 150*150mm | 一组13个 | / | 150*150mm | /
金属试模 | 75*75*275mm | 3个 | / | 75*75*275mm | /
沥青延度仪试模 | / | 3个 | / | 试模：黄铜制,由两个端模和两个侧模组,试模内侧表面粗糙度Ra0.2um 试模底板:玻璃板或磨光的铜板、不锈钢(表面粗糙度 Ra0.2um)； 两端模环中心点距离 111.5~113.5mm;试件总长 74.5~75.5mm;端模间距29.7~30.3mm;肩长6.8~7.2mm;半径15.75~16.25mm;最小横断面宽9.9~10.1mm;端模口宽19.8~20.2mm;两半圆心间距离42.9~43.1mm;端模孔直径6.5~6.7mm;厚度9.9~10.1mm | /
马歇尔击实试模 | / | 18个 | / | 标准击实仪试模的内径为101.6mm±0.2mm,圆柱形金属筒高87mm,底座直径约120.6mm,套筒内径104.8mm、高 70mm。 | /
数字大气压力表 | BY-2003P |  | 上海亿欧仪器设备有限公司 | 量程：300-1100hPa | 准确度等级0.5级
环境氡测量仪 | FD216 |  | 中核地质科技有限公司 | (1)灵敏度:≥0.68 cpm/[Bqm-3] (2)本底计数率: ≤0.3cpm (3)测量范围 空气 氡:(3~999999) Bq/m3 土壤 氡:(300~999999) Bq/m3 | 测量重复性误差：≤5%
水平尺 | GWP-91A |  | 长城精工 | 0-600mm | /
电子天平 | JS15-01 |  | 上海蒲春计量仪器有限公司 | 称重15kg | 精度0.1g
直角靠尺 | 500+250mm |  | 曙光 | 500+250mm
电热鼓风干燥箱 | 101-3型 |  | 合肥沧龙仪器有限公司 | 温度范围：工作室温+10°C~300°C | 温度波动：±1℃
CBR试模 | / | 一组3个，有6个 | / | 试样筒:内径152mm,高166mm;试样简内底板上放置垫块,垫块直径为151mm,高50mm,护筒高度50mm;. | /
电子天平 | JY2002 | 静水天平 | 上海蒲春计量仪器有限公司 | 量程2000g | 精度：0.01g
钢筋机械连接残余变形测试仪 | CBY(50-260)/10 |  | 长春优量科技有限公司 | 标距（mm）：50-260，变形范围（mm）：0-10，测量分辨值（mm）：0.001 | 等级：1级
全自动沥青混合料拌合机 | MTSLR-20 |  | 北京航天科宇测试仪器有限公司 | 搅合容量：20L；加热锅温度范围：室温～180℃ | 控温精度：±5℃
稳压气源控制仪 | BQY-2 |  | 天创新洲(天津)科技有限公司 | 0-1.0MPa | /
轻型动力触探仪 | 10kg |  | 河北兴杰仪器设备有限公司 | 轻型，锤重10kg，落距50cm | 触探器：圆锥头锥角60°，锥底面积12.6cm，贯入指标：N10贯入30cm的锤击数，触探杆外径mm：25
水泥净浆搅拌机 | NJ-160B |  | 沧州亿城试验仪器有限公司 | 搅拌叶低速档：70r±5/min，高速档140±10r/min | 1.0r/min
岩石弹性模量测定仪 | 4个千分表 |  | 天津建科试验仪器厂 | 千分表最大量程1mm | 0.001mm
千分表 | 0-1mm |  | 桂林市代尔量具有限公司 | 0-1mm | 0.001mm
千分表 | 0-1mm |  | 桂林市代尔量具有限公司 | 0-1mm | 0.001mm
千分表 | 0-1mm |  | 桂林市代尔量具有限公司 | 0-1mm | 0.001mm
千分表 | 0-1mm |  | 桂林市代尔量具有限公司 | 0-1mm | 0.001mm
游标卡尺 | （0-300）mm |  | 桂林广陆数字测控有限公司 | 0-300mm | 0.02mm
水泥细度负压筛析仪 | FSY-150B型 |  | 合肥沧龙仪器有限公司 | 筛析测试细度：0.08mm/0.045，工作负压：4000-6000Pa | 控制可调范围：120/180S
橡胶测厚仪 | HD-6型 |  | 北京中科路达试验仪器有限公司 | 测量范围：0-10mm,分度值为0.01mm | 压力及所需质量：22Kpa±5Kpa，上测头的直径：φ6mm平面
（立式新标准）碱活性测长仪（混凝土棱柱体法） | JLD-697型 | 千分表 | 北京中科路达试验仪器有限公司 | 标准杆长度：290±0.1mm，测量范围：275-300mm | 测量精度：0.001mm
沥青混凝土集料筛 | 2.36mm |  | 绍兴市博锐试验仪器有限公司 | 2.36mm | /
新标准连续式标点机 | LB-40 |  | 上海精虞检测仪器有限公司 | 最远400mm 10mm | /
热变形维卡软化点温度测定仪 | TCWK-300 |  | 北京天畅通达仪器有限公司 | 温度控制范围：室温~300℃，升温速率：120℃/h,50℃/h | 最大形变测量误差：±0.01mm
火焰光度计 | 6400A |  | 上海仪电分析仪器有限公司 | 重复性：≤3%，响应时间：＜8s | /
试模 | 70.7*70.7*70.7 | 2个 | / | 70.7*70.7*70.7 | /
高速搅拌机 | GJ-3S |  | 天津市港源试验仪器厂 | 空载调速范围：起动～11000r/min±5% | 定时范围：0～99min,搅拌体积500ml
纳基膨润土防水毯渗透系数测定仪 | NF-5型 |  | 天津市港源试验仪器厂 | 最大压力:100Kpa | /
紫外辐照箱 | JGJ-1型 |  | 天津市港源试验仪器厂 | 内装4支紫外线荧光灯，中心距70mm | 温度测量和范围：20～100℃，温度控制精度：48±1℃
水泥土搅拌机 | SNT-20型 |  | 天津市港源试验仪器厂 | 搅拌锅额定容量20L | 搅拌转速：0r/min-400r/min
中压失水仪 | ZNS-2 |  | 天津市港源试验仪器厂 | 有效滤失面积：45.6cm2，工作压力：0.69MPa | 钻井液杯注入量：240ml/单杯，钻井液杯极限压力：1MPa
多功能电动击实仪 | BKJ-Ⅲ型 |  | 天津市港源试验仪器厂 | 重型击实试验：锤重 4.5Kg，落距 450mm，直径50mm。轻型击实试验，锤重 2.5kg，落距300mm，直径50mm | 锤击速度 27-30次/分， 试筒直径152*170mm 100*127mm
砖用搅拌机 | HDD-31 |  | 天津市港源试验仪器厂 | 搅拌转速:<75r(70转/min)，搅拌锅额定容量:23.6L，搅拌容量:20L，搅拌桶定额容量进料 20L/出料15L，搅拌桶的深度 210mm ，搅拌桶内径360mm | /
单卧轴强制式混凝土搅拌机 | HJW-60型 |  | 天津市港源试验仪器厂 | 进料容量: 96升，出料容量:60升，最大出料容量:66升 ，搅拌均匀时间:≤45秒 ，搅拌机转速:48 转/分 | /
多功能声级计（噪声分析仪） | AWA6228+型 | AWA6021A型声校准器 | 杭州爱华仪器有限公司 | / | /
声校准器 | AWA6021A | AWA6021A型声校准器 | 杭州爱华仪器有限公司 | / | /
橡胶测厚仪 | HD-4型 |  | 天津建科试验仪器厂 | 测量范围：0-10mm,分度值为0.01mm | 上测头直径：φ4±0.5mm
水泥稠度凝结时间测定仪 |  |  | 绍兴市新能仪器设备有限公司 | 滑动部分总重量：300±2g, | 滑动部分最大行程：70mm
马歇尔击实仪 | MDJ-111 |  | 天津市港源试验仪器厂 | 击锤质量：4536±9g,击锤落差：457.2±1.5mm,击实速度：60±5次/min,击实次数范围：1~99次 | /
红外热像仪 | HM-TP20-10KHD |  | HIKMICRO | 波长是8-14纳米，像素是110592，温度分辨率是＜0.03℃，温差检测不确定度0.5℃ | /
智能型导热系数测定仪 | TSWL-DR3030 |  | 天津赛威朗仪器设备有限公司 | 导热系数测量显示范围(0.001-2.000) W/(m·K)，测量准确度 ±3%，导热系数测量重复性 ±1%，温度测量范围(-5-95)℃，温度分辨率0.01℃， 温度控制精度 0.05℃，试件厚度：标准 25mm,范围(5-100)mm | /
智能云回弹仪 | HT225-CS |  | 济南朗睿检测技术有限公司 | 冲击动能：2.207J，弹击拉簧刚度：785±30.0N/m,弹击拉簧拉伸长度：75.0±0.3mm | /
碳化深度测量仪 | HC-TH01 |  | 海创高科 | 测量量程：0-8mm, | 测量精度：0.25mm/0.5mm
标准钢砧 | GZ-16型 |  | 北京金鼎恒业仪器设备有限公司 | 钢芯硬度60±2° | /
数显式压力试验机 | DYE-2000型 |  | 无锡首瑞仪器科技有限公司 | 2000KN | 示值准确度：1级，最小分辨值：0.01KN
数显式压力试验机 | DYE-1000型 |  | 无锡首瑞仪器科技有限公司 | 1000KN | 示值准确度：1级，最小分辨值：0.01KN
陶瓷砖抗折试验机 | TKZ-10型 |  | 天创新洲（天津）科技有限公司 | 试验力：10000.00N、2000N（精度1N） | /
钢卷尺 | 10m |  | 得力 | 10m
卧式低温恒温水槽 | DHC-05-AW |  | 杭州齐威仪器有限公司 | 0-99.9℃ | 0.1℃
电子天平 | LT2002CC |  | 常熟市天量仪器有限责任公司 | 2000g | 0.01g
电子天平 | JSB15-1 |  | 上海蒲春计量仪器有限公司 | 15kg | 10g
新标准方孔石子筛 | 0.075mm-37.5mm（12个） | 新标准方孔石子筛 | 绍兴市博锐试验仪器有限公司 | 0.075、0.15、0.3、0.6、1.18、2.36、4.75、9.5、13.2、16、19.0、26.0、31.5、37.5（mm） | /
混凝土早期抗裂试验装置 | / |  | 天津建科试验仪器厂 | / | /
锚杆拉拔仪 | ZM-5 |  | 北京中煤兴业科技有限公司 | 0-50KN | 0.1KN
粗粒土固结仪 | RNYS-058型 |  | 天津市港源试验仪器厂 | 轴向压力:1000KN，精度:0.1KN，轴向行程:250mm，稳压精度:±0.5%FS，最大应力:3.5MPa | 位移量程(mm):0~250(2支位移传感器)分辨率:0.01
粗粒土三轴仪 | RNSZ-060A |  | 天津市港源试验仪器厂 | 最大轴向荷载:1000KN,最大轴向行程:250mm, 轴向变形速率:0.001mm/min 轴向油缸直径:Φ250mm, 周围压力:3.0MPa(水稳定施加) 孔隙压力:-0.1MPa~3.0MPa, 反压力:0~3MPa, 稳压误差:±1%FS, 位移传感器量程:0~250mm(分辨率:0.01mm),压力传感器量程:0~1000KN(分辨率:0.1KN),体变管容积:2000ml(体变分辨率:10ml) | /
粗粒土直剪仪 | RNZY-059A |  | 天津市港源试验仪器厂 | 最大垂直载荷:1000KN,最大水平推力:1000KN,载荷精度:0.5%, 最大垂直行程:150mm,最大水平行程:150mm, 垂直位移传感器:0-150mm,水平位移传感器:0-150mm,位移分辨率:0.01, 垂直水平稳压误差:±0.5%FS,水平剪切速度：1-10mm/min | /
粗粒土直剪仪（拉线位移传感器） | KS20-1000-01-LD7M4/TS001 |  | 开思 | / | /
粗粒土直剪仪（拉线位移传感器） | KS20-1000-01-LD7M4/TS001 |  | 开思 | / | /
粗粒土直剪仪（拉线位移传感器） | KS20-1000-01-LD7M4/TS001 |  | 开思 | / | /
粗粒土直剪仪（拉线位移传感器） | KS20-1000-01-LD7M4/TS001 |  | 开思 | / | /
粗粒土直剪仪（剪切盒） | φ504.6*400mm |  | 天津市港源试验仪器厂 | / | /
粗颗粒土电动击实仪 | LDF-111 |  | 天津市港源试验仪器厂 | 重型击实锤重:35.2kg, 轻型击实锤重:15.5kg, 击实落高:600mm ,锤底直径:150mm ,试桶高度:288mm ,击实层数:3层 ,击实次数:88次、44次 ,落锤速度:约每分钟18次 | /
表面振动压实试验仪 | DSH-3 |  | 天津市港源试验仪器厂 | 振动频率:40-60HZ,激振力:4.2KN ,夯板作用在试样表面静压力:14Kpa以上 ,试筒规格:钢制大筒一个，内径300mm,套筒高200mm | /
振动台法试验装置 | ZD-2型 |  | 天津市港源试验仪器厂 | 振动频率:0-60HZ可调、双振幅:0-2mm可调 | /
水平渗透变形仪 | ZJZ-2型 |  | 天津市港源试验仪器厂 | 试筒尺寸：φ300mm*φ600mm*φ300mm | /
土壤密度计 | TM-85 |  | 河间市振岩仪器仪器表厂 | 0.995-1.020 | /
虹吸桶 | / |  | / | / | /
量筒 | 2000ml |  | / | 2000ml | 20ml
工程质量检测器 | JCQ-3型 | 3m水平尺 | / | 3000*50*25 | /
灌水法压实度测试仪 | GSF-A型 |  | 天津市港源试验仪器厂 | 最大盛水量10000ml | ±25ml
岩石直剪试验仪（平推法） | KSN-3型 |  | 天津市港源试验仪器厂 | 千斤顶加载能力范围：0-1000KN，位移测试范围：0-10mm（千斤顶设备KSN-3-1，千斤顶设备KSN-3-2） | 千斤顶设备KSN-3-1：0.01mm；0.01KN，千斤顶设备KSN-3-2：0.01mm；0.01KN
岩石变形刚性承压板法试验装置 | HSND-12型 |  | 天津市港源试验仪器厂 | 千斤顶加载能力范围：0-100KN，千斤顶行程：150mm，压力测试范围：0-60MPa，位移测试范围：0-10mm（千斤顶设备HSND-12） | 千斤顶设备HSND-12：0.01mm；0.01KN
百分表 | 0-10mm |  |  | 0-10mm | 0.01mm
百分表 | 0-10mm |  |  | 0-10mm | 0.01mm
百分表 | 0-10mm |  |  | 0-10mm | 0.01mm
百分表 | 0-10mm |  |  | 0-10mm | 0.01mm
六角湿膜梳 | 25-3000um |  |  | 25-3000um | /
矿物棉针式测厚仪 | GBT5480 |  | 北京中科路达试验仪器有限公司 | 0-300mm | 压板规格200*200mm,针径3mm,压板压力50Pa,分度值0.5mm
电液式万能试验机 | WES-300B型 |  | 无锡华锡建材试验仪器有限公司 | 0-300kN | 1.0级
数显式压力试验机 | DYE-1000型 |  | 无锡首瑞仪器科技有限公司 | 1000KN | 1.0级
多功能路面材料强度试验仪 | LD127-20型 |  | 安徽同磊仪器设备有限公司 | 200KN | /
电子计重秤 | JSB30-1 |  | 上海蒲春计量仪器有限公司 | 0-30kg | 10g
电热鼓风干燥箱 | 101-3 |  | 安徽锡津科技仪器有限公司 | 0-300℃ | 温度波动：±1℃
燃烧法沥青含量测定仪 | KALU-3 |  | 安徽同磊仪器设备有限公司 | 天平秤量：10kg，最大试样重量：4500g，最高温度：800℃，工作温度：538℃ | 天平精度：±0.1g，测试精度：0.10%
马歇尔电动击实仪 | KAKN-3 |  | 安徽同磊仪器设备有限公司 | 击实锤质量:4.53kg，击实锤落高：45.7cm | ±2次/分
CBR测定仪 | CBR-60KN |  | / | 60KN | /
震击式标准振筛机 | ZBSX-92型 |  | 上虞市飞达试验仪器厂
立式砂浆搅拌机 | WZ-15型 |  | 北京中汇科析仪器有限公司
沥青针入度测定仪 | MTST-6A型 |  | 北京蓝航仪器有限公司
标准恒温恒湿养护箱 | YH-40B |  | 天津三思试验仪器制造有限公司 | 控制湿度：RH90%以上，控制精度20±1℃， | ±1℃
标准恒温恒湿养护箱 | SHBY-90B型 |  | 天津市路达建筑仪器有限公司 | 控制湿度：RH90%以上，控制精度20±1℃， | ±1℃
数字式压力试验机 | DYE-2000型 |  | 无锡建材仪器设备厂 | 2000KN | 1级
电液式万能材料试验机 | WES-1000B |  | 无锡华锡建材试验仪器有限公司 | 1000KN | 1级
温湿度表 | / |  | 天津市科辉仪表厂 | 测量范围：温度-10°C~40°C湿度10%RH~90%RH | /
电热鼓风干燥箱 | 101-4型 |  | 合肥沧龙仪器有限公司 | 工作室温+10℃-300℃，升温时间＜100分钟， | 温度波动：±1℃
沥青软化点测定仪 | LC-0606A |  | 天津市港源试验仪器厂 | 室温-100℃ | 温度分辨率0.1℃
全自动混合料拌合机 | BH-10/20型 |  | 合肥沧龙仪器有限公司 | 室温-250℃ | 控温精度：±5℃
乳化沥青破乳速度搅拌机 | LHPR-0658型 |  | 北京蓝航科研仪器有限公司 | 转速：60r/min-260r/min | 供料速率：0.35g/s±0.10g/s
标准沥青测试针 |  | 3根一组 | / | 针尖直径φ0.15±0.01mm,针杆直径φ1.01±0.01，针柄φ3.20±0.02，锥体长度5.4±0.4，针部长度≥40mm，锥体角度9°10′±30′ | /
标准筛 | 0.3mm |  | 绍兴市上虞区豪泉筛具厂 | 0.3mm | /
标准筛 | 0.075/0.3/0.6/1.18/2.36/5/10/16/19/26.5 | 11个 | 绍兴市博锐试验仪器有限公司 | 0.075/0.3/0.6/1.18/2.36/5/10/16/19/26.5 | /
沥青混合料离心式抽提仪 | DFX-5 |  | 天津市港源试验仪器厂 | 转速3600r/min | /
马歇尔稳定度测定仪 | MTSH-15 |  | 天津市港源试验仪器厂 | 最大额定荷载：30KN；流值0-15.00mm；托盘垂直上升速度50±5mm/min | 压力测量精度200N,流值测量精度±0.1mm
沥青旋转薄膜烘箱 | 85型 |  | 天津市港源试验仪器厂 | 工作温度：室温-200℃，控制精度±0.5℃；转盘转速：15±0.2r/min；空气流量（4000±200）ml/min； | 盛样瓶：高为139.7mm ±1.5mm,外径为64mm±1.2mm,壁厚2.4mm±0.3mm,口部直径为31.75mm±1.5mm。
激光测距仪 | SW-M40 | 主机1台 | 东莞市森威电子有限公司 | 0.05m-40m | /
激光测距仪 | K-100 | 主机1台 | DHKoptics | 0-100mm | /
混凝土钢筋检测仪 | ZBL-R630 | / | 北京智博联科技有限公司 | 直径测量范围φ6mm~φ32mm | 最大误差±1mm
自动安平水准仪 | DS05 | （含钢尺） | 苏州一光仪器有限公司 | 每公里往返测量高差标准偏差 ≤0.5mm | 安平精度：±0.3″
全站型电子速测仪 | TKS-302R | 三脚架1个；棱镜1个 | 拓普康（北京）科技发展有限公司 | 单棱镜2000m；无棱镜250m | ±（2mm+2pm×D）m.s.e
钢砧 | GZⅡ | / | 山东省乐陵市回弹仪厂 | / | /
高强混凝土回弹仪 | ZC1 | 一字螺丝刀；磨石 | 山东省乐陵市回弹仪厂 | / | /
裂缝宽度观测仪 | ZBL-F101 | 显微测量头1个；校准刻度板1块 | 北京智博联科技股份有限公司 | 测量范围：0.01mm~2.00mm | 估测精度：0.005mm
数字回弹仪 | HT225-B | 磨石1个 | 济南朗睿检测技术有限公司 | / | 钢砧率定80±2
电子水准仪 | DL-2007 | / | 南方测绘仪器有限公司 | / | /
铟钢尺 | SI-2M | / | 南方测绘仪器有限公司 | / | /
带表扭矩扳手 | ACD750 | / | 上海富工工具有限公司 | / | /
游标卡尺 | 0-150mm | / | 上海恒量量具有限公司 | / | /
全站仪 | NTS-332R4 | / | 南方测绘仪器有限公司 | / | /
砂浆回弹仪 | HT20-A | 磨石1个 | 济南朗睿检测技术有限公司 | 冲击动能0.169J | 最小摩擦力0.1N
砂浆回弹仪 | HT20-A | 磨石1个 | 济南朗睿检测技术有限公司 | 冲击动能0.169J | 最小摩擦力0.1N
混凝土钢筋检测仪 | HC-GY30 | 探测器1个；路径装置1个；信号线2条 | 海创高科 | 保护层厚度测量范围： 第一量程6mm~90mm， 第二量程7mm~200mm； 钢筋直径使用范围： φ6mm~φ50mm | 最大误差±1mm
非金属楼板厚度检测仪 | HC-HD850
非金属超声波检测仪 | ZBL-U520 |  | 北京智博联科技股份有限公司 | 采样周期（μs）：0.05 ~ 400，14档可调 声时范围（μs）：-204800~409600 动态范围（dB）：130 频带宽度（kHz）：10 ~ 250 | 声时精度（μs）：0.05 接收灵敏度（μV）：≤30 增益精度（dB）：0.5
外径千分尺 | 0-25mm |  | 桂林量具刃具有限责任公司
游标卡尺 | 0-600mm |  | 桂林量具刃具有限责任公司
混凝土回弹仪 | HT225-A |  | 济南朗睿检测技术有限公司
钢卷尺 | 5m |  | 金朝阳
钢卷尺 | 5m |  | 长城
钢卷尺 | 5m |  | 长城
纤维卷尺 | 50m |  | 威能
测砖回弹仪 | HT75-A |  | 济南朗睿检测技术有限公司
数显碳化深度测量仪 | LR-TH1 （0-8mm） |  | 山东省乐陵市回弹仪厂
楼板厚度检测仪 | ZBL-T720 |  | 北京智博联科技有限公司
混凝土回弹仪 | HT225-A | 沙石1块；弹簧 | 济南朗睿检测技术有限公司 | 测强范围：10-62Mpa | 最大误差±1mm
全站仪 | KTS-442L | 六角扳手2；充电器；棱镜 | 科力达仪器有限公司 | / | /
混凝土回弹仪 | HT225-A |  | 暨南朗睿检测技术有限公司
混凝土回弹仪 | ZC3-A |  | 山东省乐陵市回弹仪厂
表面粗糙度仪 | TR221 | / | 北京时代创合科技有限公司
表面粗糙度比较样块 | / | 7个样块 | 潍坊永利量具有限公司
框式水平仪 | 200mm |  | 潍坊华光量具有限公司 |  | 0.02mm/m
附着力测试仪 | QFH-HD600 |  | /
焊接检测尺 | HJC40 |  | 常州市华工刃量具有限公司
放大镜 | SNG0058 |  | 义乌市三格田教学仪器有限公司 | 3倍
塞尺 | JZC |  | 上虞
塞尺 | JZC |  | 上虞 | 0-7cm
数显深度尺 | 0-150 |  | /
内径千分尺 | 50-600 |  | 青海量具刃具有限责任公司 |  | 0.01mm
电子数显深度卡尺 | 0-300mm |  | 桂林量具刃具有限责任公司 | 0-300mm
锚杆无损检测仪BE | DCA-E-01 |  | 四川升拓检测技术股份有限公司
宽量面卡尺 | 0-150 |  | 昆山杰斯特精密仪器有限公司
管道潜望镜 | X1-H3 |  | 武汉中仪物联技术股份有限公司
管道机器人 | X5-HS |  | 武汉中仪物联技术股份有限公司
管道声纳检测系统 | X4-H |  | 武汉中仪物联技术股份有限公司
钢筋锈蚀仪 | HC-X5 |  | 海创高科
楼板厚度检测仪 | LR-H800 |  | 朗睿科技
贯入式砂浆强度检测仪 | SJY800B |  | 海创高科
混凝土钢筋检测仪 | HC-GY30 |  | 海创高科
一体式数字回弹仪 | HT225-B |  | 朗睿科技
测砖回弹仪 | ZC4 |  | 山东省乐陵市回弹仪厂
测砖回弹仪 | ZC4 |  | 山东省乐陵市回弹仪厂
混凝土回弹仪 | ZC3-A |  | 山东省乐陵市回弹仪厂
公路工程检测尺 | JZC-G2 |  | 温州南方建筑仪器厂
楔形塞尺 | JZC （1-15mm） |  | 温州南方建筑仪器厂
裂缝综合测试仪 | HC-F600 |  | 海创高科
磁电式振动传感器 | 2D001V |  | 江苏东华测试技术股份有限公司
磁电式振动传感器 | 2D001V |  | 江苏东华测试技术股份有限公司
磁电式振动传感器 | 2D001V |  | 江苏东华测试技术股份有限公司
无线静态应变采集器 | DH3819N |  | 江苏东华测试技术股份有限公司
无线动态应变采集器 | DH5908N |  | 江苏东华测试技术股份有限公司
片状塞尺 | 0.02-1.00mm |  | 沧州三丰
秒表 | ZSD-009 |  | 义务达达
建筑电子测温仪 | JDC-2 |  | 北京盛世伟业科技有限公司
数显倾角仪 | syntek |  | 合肥
数显水平尺 | 400mm |  | /
秒表 | ZSD-009 |  | 义乌逵达电子有限公司
手提式电动试压泵 | DSY-10.0 |  | 明哲工具
焊接检验尺 | HJC40 |  | 常州市华工刃量具有限公司
数字转速表 | GM8905 |  | /
内径千分尺 | （50～600)mm |  | 哈尔滨量具刃具集团有限责任公司
百格网 | / |  | /
频率仪 | RSM-PLY |  | 武汉中岩
混凝土电阻率测试仪 | R62 |  | 神州华测
一体式钢筋扫描仪 | HC-GY61T |  | 北京海创高科科技有限公司
钢砧 | GZ20 |  | 北京金鼎恒业仪器设备有限公司
钢砧 | GZ16 |  | 北京金鼎恒业仪器设备有限公司
钢砧 | GZ16 |  | 北京金鼎恒业仪器设备有限公司
一体式数字回弹仪 | HT225-B |  | 济南朗瑞
楼板厚度检测仪 | HC-HD851 |  | 海创高科
裂缝宽度观测仪 | HC-CK101 |  | 海创高科
一体式钢筋扫描仪 | HC-GY61T |  | 海创高科
激光测距仪 | H-D710 |  | 东莞森威
激光测距仪 | H-D710 |  | 东莞森威
钢直尺 | 30cm |  | 旭德利
钢卷尺 | 0-5m |  | 长城 | 0-5m
钢卷尺 | 0-5m |  | 长城 | 0-5m
钢卷尺 | 0-5m |  | 长城 | 0-5m
钢直尺 | 30cm |  | 长城 | 30cm | 1mm
钢直尺 | 30cm |  | 长城 | 30cm | 1mm
钢直尺 | 30cm |  | 长城 | 30cm | 1mm
游标卡尺 | 0-150mm |  | 桂林量具刃具有限责任公司 | 0-150mm | 0.01mm
游标卡尺 | 0-150mm |  | 桂林量具刃具有限责任公司 | 0-150mm | 0.01mm
游标卡尺 | 0-150mm |  | 桂林量具刃具有限责任公司 | 0-150mm | 0.01mm
水平尺 | 1000mm |  | 长城 | 1000mm
水平尺 | 1000mm |  | 长城 | 1000mm
单砖原位双剪仪 | DYS-75 |  | 北京天地星火科技发票有限公司
同轴度检测规 | RFT-30 |  | 杭州众旺无损检测设备有限公司 | 1000-1600mm | 0.02mm
风速风压风量计 | ZWF1000 |  | 杭州众旺无损检测设备有限公司 | 0-999999m3/s | ±2.5%读数
热式风速仪 | AR866A |  | 东莞万创电子制品有限公司 | 0.0-30.0m/s | 1%+1d满量程
气密性检测仪 | TFMB60 |  | 杭州众旺无损检测设备有限公司
内径千分尺 | 25-50mm |  | 南京苏测计量仪器有限公司
内径千分尺 | 0-25mm |  | 南京苏测计量仪器有限公司
砂浆推出仪 | TCY-3A |  | 精强（天津）
砂浆剪切仪 | XHCQ |  | 精强（天津）
砌体砂浆强度点荷仪 | ZXL-2000 |  | 精强（天津）
砌体强度原位轴压测试仪 | LAK-2 |  | 精强（天津）
砌体扁顶法检测仪 | DYS-400 |  | 精强（天津）
靠尺 | 数显2m |  | 瑞鹏测绘仪器有限公司
灌浆饱满度检测仪 | ZBL-G1000 |  | 北京智博联
微型拉拔仪 | HC-V1S |  | 北京海创
红外热像仪 | FLIRE4双光融合 |  | 美国菲力尔
巴氏硬度计 | 934-1 |  | 重庆里博
三维扫描内窥镜 | ZBL-E510 | 合格证、充电器、说明书、保修卡等 | 北京智博联科技股份有限公司 | 直视手柄景深5~100mm，视场角120°，像素64w，探头直径4.5mm；侧视手柄景深10~100mm，视场角100°，像素100w，探头直径5.0mm | 测量精度0.1~0.2mm，误差率1~2%
放大镜 | GP2010-100K | 合格证、电池 | 昆山高品精密仪器有限公司 | 0~1.15mm | 测量精度为0.01mm
高档数显指示表 | 0~12.7mm | 合格证、电池、说明书 | 北京中科路达试验仪器有限公司 | 0~12.7mm | 测量精度为0.001mm
东成绿激光投射仪 | FF08-11B | 电源和充电器 | 江苏东成机电工具有限公司 | 线宽：5m处±2.5mm；激光线射角：≥120°；线波长:512mm | 激光线精度：5m处±1mm
手持式应变仪 | YB-25 | 说明书 | 天津建科试验仪器厂 | 基距:250mm；外形尺寸：280x71x75mm；位移计量程：±5mm，最小刻度值：40με应变 | /
淋水试验装置 | PCT-LS01 | 合格证、充电器、说明书、保修卡等 | 匹希通检测科技 | 淋水管钻孔直径3mm；淋水管钻孔间距180mm~220mm；淋水管线规格外径25mm，内径16.5mm；淋水水压0.3MPa；水泵主机转速2860r/min；水泵主机最大流量水泵主机最大流量40L/min；水泵主机吸程9m | /
喷水试验装置 | PCT-PL01 | 合格证、充电器、说明书、保修卡等 | 匹希通检测科技 | 喷嘴出水口直径6mm；供水管内径19.05mm；喷嘴处水压力200—235kPa；水泵主机额定电源220V/50Hz；水泵主机口径25mm(G1)；水泵主机转速2860r/min；水泵主机额定功率370w；水泵主机吸程9m | /
便携式有毒有害气体检测仪 | AS8900D |  | 东莞万创电子制品有限公司
数字式覆层测厚仪 | TT290 | 圆形垫片；试片5张 | 北京时代之峰科技有限公司 | 0-1250um | 0.1um
超声探伤仪 | PXUT-350B+ | / | 南通友联数码技术开发有限公司 | / | /
超声波探伤校验试块 | RB-2/CSK-IA | / | 海门伽玛星探伤设备有限公司 | / | /
超声波探伤校验试块 | CSK-ICJ | / | 山东瑞祥模具有限公司 | / | /
超声波探伤校验试块 | RB-1 | / | 山东瑞祥模具有限公司 | / | /
超声波探伤校验试块 | RBJ-1 | / | 山东瑞祥模具有限公司 | / | /
电磁轭探伤仪 | CJE-220 | 电源线5个 | 射阳开达探伤机制造有限公司 | 20-225mm | ±1%
数字式黑白透射密度计 | JCMD-210 | 电源线；标准密度片；0.5A熔断器 | 无锡市捷成检测设备制造有限公司 | 0-4D | ±0.01D
便携式观片灯 | LK-D12 | 脚踏开关；挡片条 | 济宁鲁科检测器材有限公司 | 120000LUX | ±10%
携带式X射线探伤机 | DGT-XXG2505C | 主机1台；保险丝管5个；接地线1根 | 丹东工业探伤机厂
数字式超声波探伤仪 | PXUT-350B+ |  | 南通友联数码技术开发有限公司
超声波探伤仪 | PXUT-300C |  | 南通友联数码技术开发有限公司
涂层测厚仪 | MC-2000D | 探片1个 | 科电检测仪器有限公司 | / | /
粗糙度对比卡 | E125-2 | / | elcometer
钢结构防火涂料测厚仪 | 0-150mm |  |  | 0-150mm | ±0.1
超声波测厚仪 | NDT310 |  | 北京凯达
喷砂喷丸粗糙度仪 | N1024001 |  | 重庆里博仪器有限公司
数显拉开法附着力测试仪 | GB/T5210 |  | 浙江拓展仪器设备有限公司
里氏硬度计 | TML-160 |  | 重庆里博仪器有限公司
钢卷尺 | 30m |  | 宁波长城精工实业有限公司
标志逆反射测量仪 | BJ-1001T | 主机；电源线；逆反射标准板；数据线 | 绍兴宝加仪器有限公司 |  | /
路面标线厚度测试仪 | STT-950 | 主机 | 绍兴宝加仪器有限公司 |  | /
标线逆反射测量仪 | FB-94 | 主机 | 绍兴宝加仪器有限公司 |  | /
摆式摩擦系数测定仪 | BM-Ⅲ |  | 江苏南京艾希普仪器设备有限公司
数字收敛计 | JSS20A 20-30m |  | 上海亓舜
地质罗盘 | DQY-1 |  | 哈尔滨光学仪器厂
5通道多点位移计 | RSM-WYJ(S) |  | 武汉中岩测控技术有限公司
激光断面仪 | TC-2F |  | 北京通测意达科技有限公司
便携式交流充电桩测试负载 | ACTE-2207S |  | 北京群菱能源科技有限公司
地质雷达 | GER-10 | 天线三个GER100A、GER400A、GER900A | 青岛中电众益智能科技发展有限公司
无线索力测试系统 | DH5906W |  | 江苏东华测试技术股份有限公司
横断面尺 | DMC3 |  | 北京天畅通达仪器有限公司 | 0.5-3.8m | 1mm
直线位移传感器 | 5G105 | 安装螺钉，内六角扳手3mm，接头配件，安装块 | 江苏东华测试技术股份有限公司 | 2. 有效行程：100mm，机械行程：100+3mm 3. 分辨率：0.01mm，非线性误差：≤0.25% | 灵敏度（23±5℃）：0.2mV/mm@2V
直线位移传感器 | 5G105 | 安装螺钉，内六角扳手3mm，接头配件，安装块 | 江苏东华测试技术股份有限公司 | 2. 有效行程：100mm，机械行程：100+3mm 3. 分辨率：0.01mm，非线性误差：≤0.25% | 灵敏度（23±5℃）：0.2mV/mm@2V
直线位移传感器 | 5G105 | 安装螺钉，内六角扳手3mm，接头配件，安装块 | 江苏东华测试技术股份有限公司 | 2. 有效行程：100mm，机械行程：100+3mm 3. 分辨率：0.01mm，非线性误差：≤0.25% | 灵敏度（23±5℃）：0.2mV/mm@2V
测厚仪 | GS100 |  | Fischer
智能等电位测试仪 | GDP-1880 |  | 上海冠伏电力科技有限公司
电子经纬仪 | DE-2A |  | 常州大地测绘科技有限公司
接地回路电阻钳表 | C.A 6416 |  | 法国
防雷原件测试仪 | DCL-2G |  | 上海冠伏电力科技有限公司
静电测试仪 | FMX-003 |  | SIMCO
指针式拉压力计 | NK500 |  | 艾固
便携式气体检测仪 | G10 |  | 河南欧泰威尔电子科技有限公司
数字万用表 | CA5215 |  | /
直流检流计 | AZ19 | / | 上海精密科学仪器有限公司 | 30uV-30mV | 0.5uV
数字接地电阻测试仪 | SG3010 | 主机；电源线；电笔2支 | 上海晟皋电气科技有限公司
三相电能表现场校验仪 | HTDN-3C | 主机；电源线 | 上海晟皋电气科技有限公司
直流电阻测试仪 | HTZZ-10A | 主机；电源线 | 上海晟皋电气科技有限公司
导电回路电阻测试仪 | HTHL-100A | 主机；电源线 | 上海晟皋电气科技有限公司
振弦式孔隙水压力计 | JTM-V3000B |  | 常州金木土工程仪器有限公司
数字转速表 | GM8905 | 主机 | 深圳市聚茂源科技有限公司
非接触式红外测温仪 | AS852B |  | 希玛仪表
数字式噪声计 | AS824 |  | 希玛仪表
测振仪 | AS63A |  | 希玛仪表
直流高压发生器 | ZGF-120KV/2mA |  | 上海晟皋电气科技有限公司
高压开关动作特性测试仪 | HTGK-Ⅱ |  | 上海晟皋电气科技有限公司
数显温湿度表 | HTC-1 |  | /
接地电阻土壤电阻率测试仪 | GDP-1870 |  | 上海冠伏电力科技有限公司
手持式超声波流量计 | TUF-2000H |  | 西安拓仪测控设备有限公司
混凝土应力计 | RSM-YBJ |  | 武汉中岩测控技术有限公司
钢筋应力计 | RSM-GJJ |  | 武汉中岩测控技术有限公司
电测水位计 | RSM-SWJ |  | 武汉中岩测控技术有限公司
大型地网接地电阻测试仪 | ETCR3300B | 保险丝4个 | 广州市铱泰电子科技有限公司
直流标准电阻器 | BZ3
表面电阻测试仪 | VICTOR385 |  | 胜利仪器
扬压力计 | RSM-SYJ(H) |  | 武汉中岩科技股份有限公司
土压力计 | RSM-TDX |  | 武汉中岩科技股份有限公司
单点位移计 | RSM-WYJ |  | 武汉中岩科技股份有限公司
振弦式多通道数据采集系统 | RSM-FAS1032 |  | 武汉中岩科技股份有限公司
超声波探测仪 | HD-550 |  | 中海达测绘仪器有限公司
明渠超声波流量计 | GL-MQ-201-C4 |  | 格林仪表
标准贯入器 | KG635 |  | 安徽同磊仪器设备有限公司
数字多功能直流电法仪 | EDJD-3A |  | 重庆顶峰地质勘探仪器有限公司
分层沉降仪 | RSM-CJY |  | 武汉中岩科技股份有限公司
建筑工程质量检测器（靠尺） | JZC-A |  | 杭州瑞鹏测绘仪器有限公司
GNSS接收机 | V96 |  | 中海达测绘仪器有限公司
数字接地电阻测试仪 | HT2571 |  | 武汉市华天电力自动化有限责任公司
数字兆欧表 | HT2672 |  | 武汉市华天电力自动化有限责任公司
互感器综合测定仪 | HTFA-150 |  | 上海冠伏电力科技有限公司
微机继电保护测试仪 | HT-1200 |  | 上海冠伏电力科技有限公司
水表 | DN65 |  | 宁波甬硕仪表有限公司
测树围尺 | 0－2m（1mm） |  | 潘易园
钢卷尺 | 0-10m（1mm） |  | 长城
手持式三相相位伏安表 | SMG3000 |  | 上海冠伏
测树围尺 | 0－2m（1mm） |  | 潘易园
钢卷尺 | 0-10m（1mm） |  | 长城
试坑双环注水装置 | SK-500 |  | 合肥沧龙仪器有限公司
灌砂法密度试验仪 | SL-237 | 说明书 | 天津市港源试验仪器厂
单环注水试验装置 | DK-500型 |  | 天津赛威朗仪器设备有限公司
多功能强磁坡度测量尺 | MNT-916250 |  | 上海美耐特实业（集团）有限公司 | 130° -0° -130°（50° -90° -0° -90° -50°） | ±1°
精密压力表 | YB-150B | 说明书、合格证 | 红旗仪表有限公司 | （0~40）MPa | d0.4%
精密压力表 | YB-150B | 说明书、合格证 | 红旗仪表有限公司 | （0~25）MPa | d0.4%
精密压力表 | YB-150B | 说明书、合格证 | 红旗仪表有限公司 | （0~16）MPa | d0.4%
精密压力表 | YB-150B | 说明书、合格证 | 红旗仪表有限公司 | （0~0.4）MPa | d0.4%
钢直尺 | DL8100 |  | 宁波得力工具有限公司 | 1000mm | 分度值：0.5mm
便携式流速流量仪 | LS1206B |  | 山东竞道光电科技有限公司 | 0.06~8m/s | 1.5% 05/15/24
真空度测试仪 | H2K-2000B | 合格证 | 上海冠伏电力科技有限公司 | 10-5-10-1Pa | 10-5-10-4Pa,5% 10-4-10-3Pa,5% 10-3-10-2Pa,5% 10-2-10-1Pa,5%
压力变送器 | CFBPM | 说明书 | 西安盛弘创仪器仪表有限公司 | 0-0.5MPa | 0.3%FS
放大器 | CFBPM | 说明书 | 西安盛弘创仪器仪表有限公司 | 4-20MA/两路/继电器/24V馈电 | 0.3%FS
耐电压测试仪 | YD2673A | 合格证 | 常州市扬子电子有限公司
油浸式试验变压器 | CYDY |  | 上海冠伏电力科技有限公司
检漏仪 | XP-1A | 说明书 | 博世汽车服务技术（苏州）有限公司
全自动绝缘油介电强度测试仪 | JYY-HZ | 说明书、合格证 | 上海冠伏电力科技有限公司 | 0~80KV | ±（2%读数+2字）
介质损耗测试仪 | RX-1V | 说明书 | 上海冠伏电力科技有限公司
高压开关动作特性测试仪 | HTGK-II | 说明书、合格证 | 上海冠伏电力科技有限公司 | 1ms~10000ms | 0.01ms
渗透剂
钢丝绳探伤仪 | GNDT-FJ30 |  | 上海宏探无损检测设备有限公司 | 受测钢丝绳直径：φ1-300mm | 不连续缺陷（LF局部缺陷）检测能力：局部缺陷的定性检测准确率98%；断丝定性检测准确率100%；断丝定量检测准确率≥95%，连续缺陷（LMA金属横截面积损失）检测能力：金属横截面积损失检测精确度：±0.05%
数显（游标）宽量面卡尺 | 0-300mm |  | 昆山杰斯特精密仪器有限公司 | 0-300mm | 分辨率：0.01mm/精度误差：0.06
电压互感器 | S35G3 |  | 上海冠伏电力科技有限公司 | 额定电压：35KV/100V、35/√3KV/100/√3V | 准确度等级：0.05级
电流互感器 | S23SC |  | 上海冠伏电力科技有限公司 | 一次电流：5-100A 二次电流：5A、1A | 精度等级：0.05S
爬电距离测试卡 | MH-IEC60335-S |  | 美华安规仪器 | 1.0-10mm | 分度值：1.0mm
钢筋应力计 | IR-GJJ |  | 武汉智岩测控技术有限公司 | 100~200MPa | ≤1.5%
扬压力计 | IR-SYJ |  | 武汉智岩测控技术有限公司 | 0.2～6.0MPa | ≤1.5%
埋入式应变计 | IR-YBJ(M) |  | 武汉智岩测控技术有限公司 | 1000×10-6 /1500×10-6 | ≤1.5%
土压力计 | IR-DTX |  | 武汉智岩测控技术有限公司 | 0.2~4.0MPa | ≤1.5%
孔隙水压力计 | IR-SYJ（H） |  | 武汉智岩测控技术有限公司 | 0.2～6.0MPa | ≤1.5%
照度计 | UT381-A |  | 优利德科技（中国）股份有限公司 | 0-400000lx | 分辨率：0-99.99lx(99.99fc) 0.01lx(0.01fc) 100-9999.9lx(9999.9fc) 0.1lx(0.1fc) 1000-400000lx(37160fc) 1lx(1fc) 精度：±3%在2856K时依照标准光源校准；±6%其他可见光源
手持式数字特斯拉计 | KT-101（1级） |  | 温州科尔特计量检测仪器有限公司 | 0-2500mT（25000Gs） | 准确度：1级 分辨率：0.01mT（0.1Gs）
磁场强度计
袖珍数显深度尺 | 0-30*50（16*4平头） |  | 桂林广陆数字测控有限公司 | 0-30mm | 分辨力：0.01mm 测量速度：≤1.5m/s
双晶片直探头检测用对比试块3-10 | 3-10阶梯试块 |  | 重庆里博 | 测量范围：3-10
双晶直探头阶梯 对比试块12-48 | 12-48阶梯试块 |  | 重庆里博 | 测量范围：12-48
双晶片直探头检测用对比试块54-60 | 54-60阶梯试块 |  | 重庆里博 | 测量范围：54-60
脉冲电火花检漏仪 | DJ-6-B |  | 科电仪器 | 测量范围：适用于检测厚度：0.05-10mm（也可根据用户提供的防腐涂层在10mm以上的仪器） 输出电压：0.6KV-30KV | 显示精度：0.1KV
钢角尺 | 0-500mm |  | 宁波得力工具有限公司 | 测量范围：0-500mm | 分度值：1mm
直角尺 | 400*600㎜ |  | 长400mm，高600mm | 长400mm，高600mm | 分度值：1mm
红外线测温仪 | VICTOR 3030B |  | 西安北成电子有限责任公司 | 测量范围：-20℃-550℃ | 精准能度：0.1℃
防水IP67白金测棒温度计 | 8821 |  | 衡欣实业股份有限公司 | 测量范围：-100-300℃ | 解析度：0.01℃ 准确度：±0.15摄氏度
精密压力表 | YB-150A |  | 上海仪川仪表厂 | 测量范围:0-2.5MPa | 分度值：0.02MPa 精度：0.4级
精密压力表 | YB-150A |  | 上海仪川仪表厂 | 测量范围:0-1.6MPa | 分度值：0.01MPa 精度：0.4级
压力变送器 | LEQ-115A-H-P20-A1-02-B3 |  | 山东特迈隆自动化科技有限公司 | 测量范围:-0.1-60MPa | 精度：0.25%FS
拉张压力传感器 | LB-BH1/20t |  | 蚌埠大和电气有限公司 | 测量范围:0-20t | 准确度等级：0.1% 灵敏度：2.0mV/V
负荷传感器 | RC（50N-5KN） |  | 蚌埠大和电气有限公司 | 测量范围:50N-5KN | 准确度等级：0.05%
负荷传感器 | RC（10KN-50KN） |  | 蚌埠大和电气有限公司 | 测量范围:10KN-50KN | 准确度等级：0.5%
负荷传感器 | RC（100KN-1000KN） |  | 蚌埠大和电气有限公司 | 测量范围:100KN-1000KN | 准确度等级：0.1%
液位变送器 | HY1001 |  | 东华测试 | 测量范围:0-10m | 准确度等级：0.5%FS
扭矩传感器 | KR-812S |  | 北京中科昆锐科技有限公司 | 测量范围:±1000N.M | 精度：0.5级
扭矩功率测试仪 | 扭矩功率测试仪 |  | 北京中科昆锐科技有限公司 | 显示范围： 扭矩测量：-99999~99999N.m， 显示取绝对值：0~99999N.m，小数点位置可设定 转速显示：0~99999，小数点位置可设定 功率显示：0～99999，小数点自动调节 | 测量分辨率：仪表内部测量分辨率可达1/1000000, 显示分辨率受5位显示数码管限制，显示分辩率为1/120000.
声校准器 | AWA6223+F |  | 杭州爱华仪器有限公司 | 测量范围：0-94dB | 准确度等级：±0.25dB/1级
数字钳形表 | VICTOR6050 |  | 胜利仪器 | 直流电压：0V-1000V 交流电压：0V-750V 电阻：0Ω-40MΩ 交流电流：0-2000A 直流电流：0-2000A 电容：0-100uF 频率：0-100.0kHz | 直流电压 400mV-400V ：±（0.5%+4d） 400V-1000V：±（1.0%+6d） 交流电压：0V-400mV ：±（1.6%+8d） 400mV-400V ：±（0.8%+10d） 400V-750V：±（1.0%+10d） 电阻：0Ω-400Ω：±（0.8%+5d） 400Ω-4MΩ：±(0.8%+4d) 4MΩ-40MΩ：±（1.2%+10d） 交流电流：0-400A：±（2.5%+20d）400A-2000A：±（3%+10d） 直流电流：0-400A±（2.5%+20d）400A-2000A：±（3.5%+20d） 电容：0-40nF±（5.0%+30d） 40nF-40uF ±（3.5%+8d） 40uF-100uF ±（5.0%+10d） 频率：±（0.5%+4d）
交直流数字高压表 | SGB-50C |  | 武汉市华天电力自动化有限责任公司 | Low：0-20kV, High：0-50kV | AC：1.0% DC：0.5%
电能质量分析仪 | MHL-870 |  | 上海冠伏电力科技有限公司 | 电压：0-900V 电流：小钳表：口径8mm，0-5A-25A(标配) 中号钳表：口径50mm，10-100-500A(选配) 大号钳表：口径125×50mm，40-400-2000A(选配）柔性钳：环径250mm，30-1000-5000A(选配) 相角：0.000－359.999° 频率：42.5－69Hz | 电压：0.001V 电流：0.0001A 相角：0.001° 频率：42.5－69Hz 功率：有功0.01W、无功0.01Var
无线高压核相仪 | GI-1000 |  | 上海冠伏电力科技有限公司 | 可跨电压测量范围为220V～220KV。 | 相位差准确度：误差≤5°。 频率准确度：±0.1HZ。
绝缘电阻测试仪 | GP-3830（10KV） |  | 上海冠伏电力科技有限公司 | 1MΩ-10TΩ | ±5% F.S.
高压声光验电器 | GDY-10KV/GDY-35KV |  | 河北祥朗电器制造有限公司
接地电阻测试仪 | UHV-2571A |  | 武汉特高压电力科技有限公司 | 测量范围： 0.00Ω～30.00Ω、30.0Ω～300.0Ω、300Ω～3000Ω、3.00kΩ～30.00kΩ | 精度： 0.00Ω～30.00Ω（±2%rdg±5dgt）、30.0Ω～300.0Ω（±2%rdg±3dgt）、300Ω～3000Ω（±2%rdg±3dgt）、3.00kΩ～30.00kΩ（±2%rdg±3dgt）
渗压计 | RSM-SYJ |  | 武汉中岩科技股份有限公司 | 仪器规格：0.3Mpa
数字求积仪 | QCJ-2000 |  | 哈尔滨光学仪器厂有限责任公司 | 最大测量范围：宽300mm，长度不限的图形 | 相对误差：±0.2%
钢卷尺 | 5.0m |  | 上海田岛工具有限公司 | （0-5）m | 精度：I级
钢卷尺 | 10.0m |  | 上海田岛工具有限公司 | （0-10）m | 精度：I级
钢卷尺 | 20.0m |  | 上海田岛工具有限公司 | （0-20）m | 精度：I级
一体化温度变送器 | 2088 |  | 山东特迈隆自动化科技有限公司 | （-50-350）℃ | 精度：0.25%FS
功率表 | 6L2-W改进型 |  | 浙江正泰仪器仪表有限责任公司 | （0-1.5）MW | 分度值：0.05MW
三点式B型试块 | B3型渗透试片 |  | 嘉兴市试成机械有限公司
放大镜 | P665-1 |  | 上海旭华文具厂制造
直线位移传感器 | 5G105 |  | 江苏东华测试技术股份有限公司
Note on A196: 检定加项目： 弯曲速度和反向弯曲速度
Note on A203: 需要检配件-圆锥
Note on A269: 检20℃、95%RH
Note on A375: 标定密码：111
Note on A419: -15、-18、-20、-25、-30、-35、-40、-45，要求±0.5℃之内
Note on A505: 检：温度、湿度、大气采样器
Note on A717: 校准-5、-10、-20、-50、-100